## Gesam-LV Schadensanierung
PosNr. | Text | Lang | Dim. | BSU VH vom 25.06.2020 ausschließlich Berlin
0 | Allgemeine Vorbemerkungen
| Allgemeine Vorbemerkungen | Allgemeine Vorbemerkungen Leistungsort/Baumaßnahme: Rahmenvertrag für Bauleistungen bzgl. Schadensanierung für die Objekte der TAG Immobilien AG Die TAG Immobilien AG (folgend TAG) plant konzernweit den Abschluss eines Rahmenvertrages mit einem zuverlässigen, überregional agierenden Partner mit langjährigen Markterfahrungen im Bereich der Brand- und Wasserschadensanierung im Wohnungsbereich. Die Vereinbarung soll voraussichtlich im Juni 2020 beginnen. Es ist eine Erstlaufzeit bis zum 31.12.2021 vorgesehen. Die TAG Immobilien AG (TAG) bzw. deren bevollmächtigte Tochtergesellschaften bewirtschaften derzeit in Gesamtdeutschland ca. 83.000 Wohneinheiten. Der Fokus der TAG liegt auf dem deutschen Immobilienmarkt, insbesondere auf den Regionen wie Hamburg, Berlin/Brandenburg, Mecklenburg-Vorpommern, Thüringen, Sachsen, Sachsen-Anhalt Salzgitter und Nordrhein-Westfalen (vgl. Standortübersicht). Auf der Basis der derzeitigen Entwicklungstendenz der TAG ist im Rahmen weiterer Zukäufe damit zu rechnen, dass zukünftig noch weitere Nebenstandorte entstehen werden. Die TAG ist derzeit in 10 sogenannte LIM-Bereiche aufgeteilt. Stand 03/15 Die TAG Wohnen & Service GmbH ist dabei die Servicegesellschaft im Konzern der TAG Immobilien AG und wickelt für die weiteren zum Konzern bzw. zur TAG-Gruppe gehörenden Gesellschaften das operative Geschäft ab. Die TAG Wohnen & Service GmbH ist jeweils bevollmächtigt und beauftragt sowie berechtigt die Konzerngesellschaften im Rechtsverkehr mit Dritten insbesondere bei der Beauftragung und Abwicklung von Werk- und Dienstleistungen zu vertreten. Ziel der Ausschreibung ist die Schließung einer Rahmenvereinbarung über Bauleistungen zur Beseitigung von Brand- und Wasserschäden, einschließlich der dazugehörenden organisatorischen, vorbereitenden Vor-, Nach- und Nebenleistungen mit einem geeigneten Partnerunternehmen, über die Erstlaufzeit von ca. zwei Jahren. Auf Basis der Rahmenvereinbarung können die einzelnen TAG-LIM-Bereiche für die in den Konzerngesellschaften gebundenen Objekte infolgedessen Einzelverträge zur Beseitigung von Brand- und Wasserschäden schließen. Dieser Ausschreibung ist eine Übersichtskarte beigefügt, auf der grob die Standorte aller TAG-Objekte dargestellt sind (Anlage 2). Sämtliche Kosten, die im Rahmen der Koordination der Mitarbeiter sowie der Erreichung der Objektstandorte anfallen, sind durch den Auftragnehmer zu tragen. Insbesondere die gesonderte Abrechnung einer Anfahrtspauschale ist ausgeschlossen und muss bei der Angebotsabgabe durch den Bieter berücksichtigt werden. Besondere Anmerkungen: Alle Preise gemäß Leistungsverzeichnis sind nach Osttarif zu kalkulieren. Sollte der AN seine Leistungen auch in den alten Bundesländern anbieten, so hat der dem AG einen entsprechenden prozentualen Zuschlag zu den kalkulierten Preisen zu benennen. Es ist vorgesehen die Auftragsvergabe und die Rechnungslegung über ein Handwerkerportal (Handwerkerkopplung) abzuwickeln. Diese Verfahrensweise spart dem Auftragnehmer und dem Auftraggeber entsprechende Verwaltungsarbeit, Zeit und Kosten. Die Auftragsvergabe, Angebotsabwicklung, Rechnungslegung etc. erfolgt papierlos über dieses System. Eine Bereitschaft des Auftragnehmers zu Teilnahme an der Handwerkerkopplung wird erwartet und vorausgesetzt. Die in diesen Zusammenhang entstehenden Kosten für die Einrichtung (einmalig ca. 350 € zzgl. USt.) sind durch den Auftragnehmer zu tragen. Laufende monatliche Kosten werden anteilig durch den Auftraggeber und Auftragnehmer getragen. Hierzu wird eine prozentuale Beteiligung des Auftragnehmers in Höhe von 0,7 % der Jahresbruttorechnungssummen des Auftragnehmer vereinbart. Die Abrechnung der einmaligen Kosten erfolgt unmittelbar nach der Systemeinrichtung/-zugang für den Auftragnehmer. Die Abrechnung der laufenden Kosten erfolgt einmal jährlich jeweils im ersten Quartal für das Vorjahr. Kommt es in Ausnahmefällen nach Abschluss des Rahmenvertrages zu einer Beauftragung außerhalb der Handwerkerkopplung, so erhält der AN den Auftrag per Mail, Fax oder Brief. In diesem Falle muss der AN eine separate Rechnung außerhalb der Handwerkerkopplung legen. Dabei werden an die Rechnungslegung zum Einlesen über Scanner spezielle Anforderungen bezüglich Kenndaten, Buchungsnummer etc. gestellt. Das erforderliche Layout wird dem Auftragnehmer noch separat bekannt gegeben. Des Weiteren dürfen diese Rechnungen nicht geklammert oder geheftet sein, jede Seite muss einzeln vorliegen. In den Wohnungen sollen, entsprechend Bedarf, Malerarbeiten, Bodenlegerarbeiten, Tischlerarbeiten, Fliesenarbeiten, Sanitär- u. Heizungsinstallationen, Elektroinstallationen sowie Reinigungsarbeiten gemäß beiliegender Leistungsbeschreibung durchgeführt werden. Dies betrifft Wohnungen, welche von einem Wasser- oder Brandschaden betroffen sind. Als Basis für die Abrechnung bei einer kompletten malermäßigen bzw. elektromäßigen Instandsetzung der ganzen Wohnung dient die Wohnfläche entsprechend der Angabe des Auftraggebers. Dies ist bei der Kalkulation im Angebot zu berücksichtigen. Ebenso ist der Verschnitt in der Kalkulation einzukalkulieren. Als Basis für die Abrechnung der Bodenbeläge dient die zu belegende Fläche entsprechend der Angabe des Auftraggebers. Dies ist ebenso wie der Verschnitt bei der Kalkulation im Angebot zu berücksichtigen. Nachfolgend aufgeführte Reaktionszeiten und Anforderungen an den Auftragnehmer werden erwartet und vereinbart: Die Leistungen in einer Wohnung sind innerhalb des vom AG gem. Auftrag vorgegebenen Zeitraums komplett fertig zu stellen (i.d.R. 3-4 Wochen) Im Havariefall ist mit den erforderlichen Arbeiten unverzüglich zu beginnen (Reduzierung Schadenausmaß und Vermeidung von Folgeschäden). Ansonsten ist mit den Arbeiten spätestens innerhalb von 5 Arbeitstagen nach Auftragserteilung zu beginnen. Sind mehrere Gewerke an der Schadenbeseitigung/Wohnungsherrichtung beteiligt, erfolgt die Auftragsabwicklung gem. Bauablaufplan bzw. gem. der separaten Abstimmungen der einzelnen Gewerke. Dazu wird durch den Auftraggeber ein Verantwortlicher Auftragnehmer im Zuge der Wohnungsherrichtung festgelegt (meist der mit dem höchsten Auftragsvolumen). Dieser ist für die Koordination der beteiligten Gewerke bei der Herrichtung der Wohnung zuständig. Hierfür erhält dieser eine Koordinierungs-Fee, siehe Leistungsverzeichnis. Die Übergabe der fertiggestellten Wohnung an den Auftraggeber erfolgt erst nach interner Abnahme zur Sicherstellung der Durchführung aller Arbeiten durch den Auftragnehmer Der Auftraggeber ist durch den Auftragnehmer regelmäßig über den aktuellen Leistungsstand zu informieren. Dies insbesondere dann, wenn es zu Verzögerungen bei der Leistungsausführung kommen sollte. Die Terminvereinbarung mit dem Mieter durch den Auftragnehmer erfolgt bis maximal 24 Stunden nach Beauftragung. Sollte der Mieter an 3 aufeinanderfolgenden Terminvereinbarungsversuchen nicht erreichbar sein, dann geht eine entsprechende Information vom Auftragnehmer an den Auftraggeber zurück, damit dieser den Mieter kontaktieren kann. In diesem Fall hat der Auftragnehmer dem Auftraggeber mitzuteilen zu welchem Datum und welcher Uhrzeit die Kontaktaufnahme mit dem Mieter versucht wurde. Der Auftragnehmer ist verpflichtet, seine Mitarbeiter hinsichtlich der vom Auftraggeber geforderten Qualität und Quantität regelmäßig einzuweisen. Weitere Anforderungen an den Auftragnehmer: Kundennähe zum Auftragnehmer (zentrale Ansprechpartner beim AN) möglichst deutschlandweit agierendes Unternehmen mit langjährigen Erfahrungen eigenständige Einsatzplanung eigenständige Optimierung der Fahrwege zu den Objektstandorten sämtliche ggf. erforderlichen Bestandsaufnahmen sind im Vorfeld terminlich mit dem AG abzustimmen Baustellenbeschreibung: Die zu sanierenden Wohnungen können (je nach Schadenfall) im gesamten Bestand der TAG liegen, dessen Standorte in Anlage 2 näher angegeben sind. Bei den bewohnten Wohnungen ist besondere Rücksicht bei der Durchführung der Arbeiten zu nehmen. In diesem Zusammenhang sind lärmintensive Arbeiten aus Rücksicht auf die Hausbewohner außerhalb der Ruhezeiten (19.00 - 7.00 Uhr und 12.00 - 13.00 Uhr ) auszuführen. Bei Entsorgungsarbeiten ist das anfallende Material fachgerecht zu entsorgen. Auf Verlangen ist der Nachweis darüber zu erbringen. Der Auftragnehmer hat während der Bauzeit bei allen Tätigkeiten die Benutzbarkeit der in Nutzung befindlichen Räume und Anlagen zu garantieren. Eigentum des Bauherrn und der Nutzer ist jeder Form vor Beschädigungen, Verschmutzungen u.s.w. hinreichend zu schützen. Die Gewährleistung beträgt 5 Jahre. Aus der Abgabe des Angebotes und dem damit verbundenen Kalkulationsaufwand stehen dem Bieter keinerlei Ansprüche auf Vergütung und im Falle der Nichtbeauftragung keine Ersatzansprüche zu. Die Angebotserstellung erfolgt durch den Bieter für den AG kostenfrei. Darüber hinaus ist der Auftraggeber nach Angebotsabgabe durch den Auftragnehmer nicht zur Beauftragung verpflichtet. Die in den Ausschreibungsunterlagen enthaltenen Informationen sind vertraulich zu behandeln und dürfen ausschließlich zur Angebotserstellung verwendet werden. Eine Weitergabe an Dritte ist ausdrücklich untersagt! Diese "Allgemeinen Vertragsbedingungen" zum Leistungsverzeichnis werden bei Auftragsvergabe fester Bestandteil des Vertrages. Ansprechpartner im Zuge der Ausschreibung: Die konzernweite Ausschreibung für die Erstellung eines Rahmenvertrages für Bauleistungen zur Schadenbeseitigung übernimmt der Zentrale Einkauf der TAG Immobilien AG. Für Rückfragen oder Anregungen stehen Ihnen die Mitarbeiter unter: Mail: einkauf@tag-ag.com Fon: 0341 339 67-300 gerne zur Verfügung. Die Ihnen ausgereichten Unterlagen beziehen sich auf alle Standorte der TAG. Dem Angebot ist das nachfolgende Leistungsverzeichnis zugrunde zu legen.
1 | Malerarbeiten
| Technische Vorbemerkungen | Technische Vorbemerkungen: Es ist vorgesehen in den Wohnungen, entsprechend Bedarf, Malerarbeiten gemäß beiliegender Leistungsbeschreibung durchzuführen. Koordinierung und Terminabsprachen sind mit einzukalkulieren. Dem Angebot sind die neueste Fassung der VOB, Teil B und C, soweit sie diese Ausschreibung betreffen, und das Leistungsverzeichnis zugrunde zu legen. Neben den einschlägigen DIN- Normen und den Vorschriften sowie den besonderen Vertragsbedingungen gelten im Besonderen: VOB, Teil C, DIN 18363 - Maler- und Lackierarbeiten VOB, Teil C, DIN 18366 - Tapezierarbeiten VOB, Teil C, DIN 18350 - Putz- und Stuckarbeiten VOB, Teil C, DIN 18364 - Korrosionsschutzarb. aus Stahl und Aluminiumbauten VOB, Teil C, DIN 18550 - Putzarbeiten Unfallverhütungsvorschriften und Sicherheitsmerkblätter der Berufs- genossenschaft Technische Merkblätter des Bundesausschusses Farbe und Sachwertschutz (BFS), 6000 Frankfurt/Main, mit allen darin genannten Normen in der jeweils gültigen Fassung Untergründe müssen sauber, fest, haltefähig und frei von losen Teilen und trennenden Substanzen sein. Beim Einsatz von Abbeizmitteln sind das anfallende Wasser und die Abbeizschlämme in Rinnen aufzufangen und zu entsorgen. Bei der Entsorgung sind örtliche Bestimmungen der örtlichen Aufsichtsbehörde sowie die einschlägigen Bestimmungen des Umweltschutzes zu beachten und einzuhalten. Es dürfen nur Materialien eines Systemherstellers eingesetzt werden. Die Verarbeitung sämtlicher Materialien muss unter Einhaltung der Herstellervorschriften erfolgen. Die Angegebenen Mindesttemperaturen dürfen in keinem Fall unterschritten werden. Beschichtungsarbeiten sind bei Unterschreitung des Taupunktes (Temperatur + 4°C oder + 8°C) einzustellen. Die Nachbehandlungsfristen bei mineralischen Instandhaltungsmaterialien sind einzuhalten. Bei der Beschichtungsausführung sind die in den Werksvorschriften angegebenen Trockenzeiten und Mindesttemperaturen unbedingt einzuhalten. Die geforderten Mindestverbrauchsmengen sind ebenfalls einzuhalten. Beschlags- und Bauteile aller Art, deren Oberflächen nicht gestrichten werden, sind vor irrtümlichem Überstreichen oder Verschmutzen durch geeignete Maßnahmen zu schützen. Abdeckmaterial ist im Einheitspreis mit einzukalkulieren. Farbmuster sind in solcher Größe anzusetzen, dass eine Beurteilung der Farbtöne auch in Bezug auf ihr optisches Gewicht möglich ist ( vergl. VOB, Teil C; DIN 18363). Die Anstricharbeiten sind bis zur Abnahme vor Beschädigungen und Verunreinigungen zu schützen. Für Lackarbeiten und Spezialbeschichtungen gelten Farbtonkarten. Der Auftragnehmer hat sich vor Beginn der Arbeiten an Ort und Stelle davon zu überzeugen, dass die im Leistungsverzeichnis aufgeführten Arbeiten auszuführen sind. Hat der Auftragnehmer Bedenken gegen die Art der Ausführung, so hat er dies vor Beginn der Bauleitung schriftlich mitzuteilen. Bei Bedarfs- bzw. Eventualpositionen behält sich die Bauleitung bzw. der Auftraggeber vor, die Leistungsmengen kurz vor Fertigstellung zu bestimmen. Einer Freigabe dieser Position bedarf unbedingt der Zustimmung der Bauleitung bzw. des Auftraggebers. In die Einzelpreise sind folgende Leistungen einzukalkulieren: Liefern und montieren sämtlicher Materialien einschließlich Zwischenlager auf der Baustelle sowie Schutz vor schädlichen Witterungseinflüssen Maßnahmen zur Einhaltung aller einschlägigen Vorschriften (DIN-Vorschriften) insbesondere der Unfallverhütungsvorschriften Schutz sämtlicher Bauteile vor Beschädigungen und Verschmutzung Reinigen der Baustelle Beseitigung von Verunreinigungen und sofern erforderlich ordnungsgemäße Instandsetzung benutzer Flächen und Wege entsprechend deren ursprünglichen Zustandes Umgehende Entsorgung des Altmaterials Baustelleneinrichtung Bei den im LV angegebenen Mengeneinheiten handelt es sich um ungefähre Angaben. Erkennbare, gravierende Abweichungen sind vom Anbieter zu korrigieren und dem Auftraggeber mitzuteilen. Alle Erschwernisse sind in den Preis mit einzurechnen.
1.1 | Malerarbeiten Farbanstrich
1.1.1 | Anstrich Wohnung 20-30m² | einzukalkulieren sind: Raumhöhe im Mittel bis 2,70 Meter und Dachschrägen bis 30 % der Wandflächen. Wohnung Wand und Decke Anstrich komplett bis zur vollständigen Deckung. es sind alle notwendigen Vor- und Nebenleistungen incl. alle notwendigen Anschlussfugen Acryl/ Silikon, ggf. schließen aller Dübellöcher einzukalkulieren Farbe: Tempo- weiß matt angeb. Fabrikat In den Fensterfaschen mineralisch spachteln Anstrich mit Schimmelfarbe Fabrikat: Fakolit oder gleichwertig angeb. Fabrikat | St | 452.8125
1.1.2 | Anstrich Wohnung 31-40m² |  | St | 633.9375
1.1.3 | Anstrich Wohnung 41-50m² |  | St | 815.0625
1.1.4 | Anstrich Wohnung 51-60m² |  | St | 974.05
1.1.5 | Anstrich Wohnung 61-70m² |  | St | 1151.15
1.1.6 | Anstrich Wohnung 71-80m² |  | St | 1298.0625
1.1.7 | Anstrich Wohnung 81-90m² |  | St | 1471.1375
1.1.8 | Anstrich Wohnung 91-100m² |  | St | 1644.2125
1.1.9 | Anstrich Wohnung 101-110m² |  | St | 1732.7625
1.1.10 | Anstrich Wohnung 111-120m² |  | St | 1897.7875
1.2 | Malerarbeiten Tapete + Anstrich |  |  | 0
1.2.1 | Tapete+Anstrich Wohnung 20-30m² | einzukalkulieren sind: Raumhöhe im Mittel bis 2,70 Meter und Dachschrägen bis 30 % der Wandflächen. In den Fensterfaschen mineralisch spachteln Anstrich mit Schimmelfarbe Fabrikat: Fakolit oder gleichwertig angeb. Fabrikat Untergrund an Wand und Decke fachgerecht vorbereiten. Desweiteren Erneuerung von Acrylfugen und Silikonfugen. Flächen spachteln bis 25% der zu bearbeitenden Flächen. Raufaser auf vorbereiteten Untergrund auf Stoß verkleben, Dispersionsanstrich, waschbeständig weiß bis zur vollständigen Deckung Alle erforderlichen Vor- und Nacharbeiten sind einzukalkulieren. Kornart: 52 Typ: Erfurt oder glw. angeb. Fabrikat: Farbe: Tempo- weiß matt angeb.: Fabrikat | St | 1056.5625
1.2.2 | Tapete+Anstrich Wohnung 31-40m² |  | St | 1479.1875
1.2.3 | Tapete+Anstrich Wohnung 41-50m² |  | St | 1901.8125
1.2.4 | Tapete+Anstrich Wohnung 51-60m² |  | St | 2280.1625
1.2.5 | Tapete+Anstrich Wohnung 61-70m² |  | St | 2694.7375
1.2.6 | Tapete+Anstrich Wohnung 71-80m² |  | St | 3109.3125
1.2.7 | Tapete+Anstrich Wohnung 81-90m² |  | St | 3523.8875
1.2.8 | Tapete+Anstrich Wohnung 91-100m² |  | St | 3823.75
1.2.9 | Tapete+Anstrich Wohnung 101-110m² |  | St | 4226.25
1.2.10 | Tapete+Anstrich Wohnung 111-120m² |  | St | 4628.75
1.3 | Schimmelbehandlung
| Schimmelbehandlung | Die angegebenen Flächen dienen als Vergleichswerte und beziehen sich auf die auszuführenden Leistungen pro Wohnung. Im Aufmass muss nachvollziehbar sein, an welchem Bauteil und in welchem Umfang eine Schimmelbehandlung durchgeführt wurde. Alle für die Ausführung der nachstehenden Arbeiten erforderlichen Nebenleistungen sind einzukalkulieren. |  | 16.675
1.3.1 | Schimmelbehandlung ohne Tapete erneuern | Mit Schimmel befallende Untergründe gründlich reinigen und desinfizieren z.B. mit 5% ige Wasserstoffperloxidlösung oder gleichwertiges Produkt, Anstrich mit Schimmelfarbe entsprechend den Herstellervorschriften sowie aller erforderlichen Nebenleistungen Fabrikat: Fakolit oder gleichw. angeb. Fabrikat: | m² | 21.275
1.3.2 | Schimmelbehandlung mit Erneuerung Tapete | Mit Schimmel befallende Untergründe gründlich desinfizieren, ggf. Ölsockel, Gipsspachtel abschleifen. Erneuerung der Tapete incl. Anstrich mit Schimmelfarbe gemäß Herstellerangaben sowie aller Nebenleistungen Fabrikat: Fakolit oder gleichw. angeb. Fabrikat: | m² | 32.775
1.3.3 | Schimmelbehandlung mit Bio Rid | Mit Schimmel befallene Untergründe gründlich mit Bio- Wash desinfizieren, ggf. Ölsockel, Gipsspachtel abschleifen, Fläche mineralisch spachteln, Grundieren mit Bio- Seal, BioRid mit einer Mindestschichtdicke von 600 gr. pro m² auftragen incl. aller Nebenleistungen Fabrikat: BioRid | m² | 45.31
1.3.4 | Innenwand Silikatputz 1,5 mm | Untergrund desinfizieren, ganzflächig spachteln und nachschleifen, Wände mit Silikatkratzputz 1,5 mm beschichten incl. allen Vorbehandlungen und Nebenleistungen Liefern und Anbringen von Alu- Kantenschutz an allen vorstehenden Ecken und Kanten Fabrikat: Brillux oder glw. angebotenes Fabrikat: | m² | 79.8675
1.3.5 | Calciumsilikatpl. in Fensterl. bis 20cm | Mit Schimmel befallende Untergründe gründlich reinigen und desinfizieren z.B. mit 5% ige Wasserstoffperloxidlösung oder gleichwertiges Produkt, Calciumsilikatplatte vollflächig verkleben, lot- und fluchtgerechtes anbringen von Kantenrechtwinkeln, vollflächiges spachteln der Platten mit Feinspachtel und nachschleifen, grundieren und deckend mit Silikatinnenfarbe beschichten Calciumsilikatplatte bis 2,5 cm stark | m² | 79.8675
1.3.6 | Calciumsilikatpl. in Fensterl. bis 30cm |  | m² | 95.45
1.3.7 | Calciumsilikatplatte 3 cm stark | Mit Schimmel befallende Untergründe gründlich reinigen und desinfizieren z.B. mit 5% ige Wasserstoffperloxidlösung oder gleichwertiges Produkt, Calciumsilikatplatte vollflächig verkleben, lot- und fluchtgerechtes anbringen von Kantenrechtwinkeln, vollflächiges spachteln der Platten mit Feinspachtel und nachschleifen, grundieren und deckend mit Silikatinnenfarbe beschichten | m² | 5.5085
1.3.8 | Erneuerung Silikonfuge | Vorhandene Silikonfuge an Fenstern, Sanitär- und Fliesenbereich entfernen, Untergrund reinigen, neue Silikonfuge farblich passend zu den vorhandenen ziehen | lfdm | 46.391
1.3.9 | Klima- Spachtel mit Spachtelvlies | Untergrund reinigen und desinfizieren, Fläche grundieren , Spachtemasse auftragen, Spachtelvlies blasen- und faltenfrei, ca. 5 cm überlappend einlegen und eindrücken bis zur glattfreien Fläche, Anstrich mit Klima Farbe im System Fabrikat: Kieselit- Klima- Spachtel LEF oder glw. angebotenes Fabrikat | m² | 0
1.4 | Zulage |  |  | 161
| Vorbemerkungen | Ausführung der nachstehenden Arbeiten in den Positionen fachgerecht incl. allen erforderlichen Nebenarbeiten, sowie den Herstellervorschriften und den anerkannten Regeln der Technik |  | 225.4
1.4.1 | Isolier- bzw. Nikotinfarbe WE 20-30 m² | Einstreichen von Rauhfaserflächen Wand und Decke mit Isolier- bzw. Nikotinfarbe als Zulage | St | 289.8
1.4.2 | Isolier- bzw. Nikotinfarbe WE 31-40 m² |  | St | 354.2
1.4.3 | Isolier- bzw. Nikotinfarbe WE 41-50 m² |  | St | 418.6
1.4.4 | Isolier- bzw. Nikotinfarbe WE 51-60 m² |  | St | 483
1.4.5 | Isolier- bzw. Nikotinfarbe WE 61-70 m² |  | St | 547.4
1.4.6 | Isolier- bzw. Nikotinfarbe WE 71-80 m² |  | St | 0
1.4.7 | Isolier- bzw. Nikotinfarbe WE 81-90 m² |  | St | 241.0975
1.4.8 | Fogginganstrich, Raum 10-15m² | Anstrich gegen Fogging,Wand- und Decke, Mit warmen Wasser, Schwamm und Spülmitten (fettlösend) reinigen Wand- und Decke vorgrundieren, Anstrich deckend mit einer lösungsmittel- und weichmacherfreien Wandfarbe beschichten Fabrikat: Brillux oder glw. angeb. Fabrikat: | psch | 55.775
1.4.9 | Q3 spachteln, Raum 10-15m² | Fläche Wand/ Decke 100 % spachteln als Untergrundvorbeitung für Vliestapete alternativ als Vorbereitung für Anstrich. Qualität: Q3 | psch | 111.55
1.4.10 | Anstrich WE Raumhöhe 2,80-3,20m | Anstrich Wohnung bei Raumhöhe ab 2,80 m bis 3,20 m. mittlere WE Größe 50 m² als Zulage zum Titel 1.1.01. | psch | 55.775
1.4.11 | Tapete+Anstrich WE höher 2,80-3,20m | Erneuerung Tapete und Anstrich Wohnung in Wohnung ab Raumhöhe 2,80 m- 3,20 m als Zulage zum Titel 1.1.02., mittlere WE- Größe 50,00 m² | psch | 111.55
1.4.12 | Anstrich WE Dachschrägen >30% | Anstrich Wohnung bei Dachschrägen größer 30 % der Wandflächen bei mittlerer WE- Größe 50,00 m² | psch | 2.3
1.4.13 | Tapete+Anstrich WE Dachschrägen >30% | Erneuerung Tapete mit Anstrich bei Dachschrägen größer 30% der Wandfächen bei einer mittleren WE Größe von 50 m² Als Zulage zum Titel 1.1.02. | psch
1.4.14 | Wand/Decke farblich streichen, PG I | Wand/ Decke farblich streichen, leicht getönt, Preisgruppe 1 incl. aller erforderlichen Nebenleistungen | m²
1.5 | Sonstige Leistungen
| Vorbemerkungen | Ausführung der nachstehenden Arbeiten in den Positionen fachgerecht incl. allen erforderlichen Nebenarbeiten, sowie den Herstellervorschriften und den anerkannten Regeln der Technik
1.5.1 | Wandfliesen m. Fliesenlack beschichten | Wandfliesen mit Fliesenlack beschichten wie folgt: Entfernung der Silikonfugen, Untergrund reinigen auf Basis einer alkoholischen Lösung, lösungsmittelfrei , grünlich - transparent, Zur Reinigung von keramischen Fliesen, Kacheln, Glas und Terraazzo Haftgrund aufbringen- Haftvermittler für glasierte Platten, Keramik und gebrannte Klinker und Fliesen, Alkoholische Lösung, farblos Fliesenbeschichtung- farbig, 1- komp. Polyurethan Farbton: weiß Mittlere Fliesenspiegelfläche 3 m² Fabrikat: Glasurit oder glw. angebotenes Fabrikat: | psch | 53.2
1.5.2 | Ölsockel/Gipsspachtel abschleifen | Ölsockel, Gipsspachtel abschleifen, Fläche mineralisch galtt spachteln | m² | 12.558
1.5.3 | Styroporplatten entfernen | Styroporplatten von Wand/ Decke entfernen, Fläche zu 100% in Q3 spachteln | m² | 7.6935
1.5.4 | Wand/Deckenfl. rissüberdeckendes Gewebe | Untergründe reinigen, grundieren, vollflächig Spachtelmasse auftragen, ganzflächig Glasfliesgewebe einbetten, nochmals überspachteln und nachschleifen | m² | 13.8
1.5.5 | Anstrich Innentüren beidseitig bis 2,5m² | Anstrich Innentür beidseitig incl. Zarge Tür schleifen, spachteln, mit Grund- und Lackfarbe deckend streichen | St | 66.677
1.5.6 | Anstrich Innentüren beidseitig bis 3,5m² |  | St | 86.0085
1.5.7 | Anstrich Innentüren beidseitig bis 5,00m² |  | St | 118.864
1.5.8 | Anstrich HK- Kompaktheizkörper | Kompaktheizkörper (mittlere Größe 1,20 m x 0,6 m) reinigen, anlaugen, schleifen und mit Heizkörperlack deckend streichen incl. Anschlussrohre bis 1,5 m | St | 36.6275
1.5.9 | Anstrich HK- Rippenheizkörper | Rippenheizkörper (mittlere Größe 1,20 m x 0,6 m) reinigen, anlaugen, schleifen und mit Heizkörperlack deckend streichen incl. Anschlussrohre bis 1,5 m | St | 44.459
1.5.10 | Anstrich Heizrohre+Leitungen je Raum | Anstrich Leitungen von Heizungsrohren unterschiedlicher Länge und Dimensionierung incl. aller Nebenleistungen Abrechnung pro Raum | St | 15.4675
1.5.11 | Dielen Holzfußboden lackieren 5 m² | Dielen Holzfußboden reinigen, ggf. Fehlstellen spachteln, mindestens 2x lackieren- seidenmatt incl. Behandlung der Leisten | St | 149.5
1.5.12 | Türschwelle lackieren | Türschwelle alten Anstrich schleifen, nachspachteln, mit Grund- und Lackfarbe streichen oder lackieren | St | 13.524
1.5.13 | Anstrich vorh. Sockel- u. Fußleiste | vorhandene Sockelleiste, Fußleiste schleifen und deckend Anstrich oder lackieren nach Wahl des Auftraggebers | lfdm | 5.175
1.5.14 | Malervorarbeiten zzgl. Tapete | Untergrund an Wand und Decke fachgerecht vorbereiten. Flächen spachteln bis 25% der zu bearbeitenden Flächen. zzgl. neue Tapete (Rauhfaser) an Wand und Decken aufbringen ohne Anstrich | m² | 8.05
1.5.15 | Neuanstrich vorh. Tapete | Neuanstrich der an Wand und Decke vorhandenen Tapeten mit Dispersionsfarbe, wischbeständig weiß bis zur vollständigen Deckung | m² | 4.83
1.5.16 | Anstrich vorh. KS Kanäle | vorhandene Kunststoffkanäle z.B. Elt Kabelkanal im Boden, Wand oder Deckenbereich für den Anstrich vorbereiten. Anstrich mit Lackfarbe weiß. | lfdm | 3.864
1.5.17 | Anstrich Türzarge komplett Holzzarge | Holzzarge an Innentür/ Wohnungseingangstür schleifen ggf. spachteln mit Grund und Lackfarbe deckend streichen Abmaße: alle Abmessungen Tür einflügelig | St | 30.9235
1.5.18 | Anstrich Türzarge komplett Stahlzarge | Stahlzarge an Innentür/ Wohnungseingangstür schleifen ggf. spachteln mit Grund und Lackfarbe deckend streichen Abmaße: alle Abmessungen Tür einflügelig | St | 27.0595
1.5.19 | Anstrich Tapete Wand und Decke | Tapete Wand und Decke Anstrich komplett bis zur vollständigen Deckung. es sind alle notwendigen Vor- und Nebenleistungen incl. alle notwendigen Anschlussfugen Acryl/ Silikon, ggf. schließen aller Dübellöcher einzukalkulieren Farbe: Tempo- weiß matt angeb. Fabrikat | m² | 5.175
1.5.20 | Isolier- bzw. Nikotinfarbe als Zulage | Einstreichen von Rauhfaserflächen Wand und Decke mit Isolier- bzw. Nikotinfarbe als Zulage | m² | 1.84
1.5.21 | Anstrich gegen Fogging | Anstrich gegen Fogging Wand- und Decke mit warmen Wasser, Schwamm und Spülmitten (fettlösend) reinigen Wand- und Decke vorgrundieren, Anstrich deckend mit einer lösungsmittel- und weichmacherfreien Wandfarbe Fabrikat: Brillux oder glw. angeb. Fabrikat: | m² | 9.025
1.5.22 | Wand/ Decke 100% spachteln/ Q3 | Fläche Wand/ Decke 100 % spachteln als Untergrundvorbeitung für Vliestapete Qualität: Q3 | m² | 7.475
1.5.23 | Wand/Decke farblich streichen, PG I | Wand/ Decke farblich streichen, leicht getönt, Preisgruppe 1 incl. aller erforderlichen Nebenleistungen als Zulage | m² | 2.3
1.5.24 | Anstrich Balkontür beidseitig bis 2,50m² | Anstrich Balkontür beidseitig incl. Blendrahmen Tür schleifen, spachteln, mit Grund- und Lackfarbe deckend streichen incl. allen Nebenleistungen | St | 69
1.5.25 | Anstrich Balkontür einseitig bis 2,50m² |  | St | 41.5495
1.5.26 | Anstrich Balkontür beidseitig bis 3,50m² |  | St | 96.6345
1.5.27 | Anstrich Balkontür einseitig bis 3,50m² |  | St | 53.153
1.5.28 | Fensteranstrich 1-seitig bis 1,50 m² |  | St | 39.6175
1.5.29 | Fensteranstrich 1-seitig bis 2,00 m² |  | St | 50.255
1.5.30 | Fensteranstrich 1-seitig bis 2,50 m² |  | St | 59.915
1.5.31 | Fensteranstrich 1-seitig bis 3,00 m² |  | St | 70.541
1.5.32 | Fensteranstrich 1-seitig bis 3,50 m² |  | St | 81.1785
1.5.33 | Fensteranstrich 1-seitig bis 4,00 m² |  | St | 91.8045
1.5.34 | Kastenfenster 3-seitig bis 1,50 m² | Alten Anstrich schleifen, Fehlstellen nachspachteln, deckend streichen incl. Untergrundbehandlung und allen Nebenleistungen | St | 99.0495
1.5.35 | Kastenfenster 3-seitig bis 2,00 m² |  | St | 132.066
1.5.36 | Kastenfenster 3-seitig bis 2,50 m² |  | St | 165.0825
1.5.37 | Kastenfenster 3-seitig bis 3,00 m² |  | St | 198.099
1.5.38 | Kastenfenster 3-seitig bis 3,50 m² |  | St | 231.1155
1.5.39 | Kastenfenster 3-seitig bis 4,00 m² |  | St | 264.132
1.5.40 | Balkonbeschichtung, Fläche bis 2,50m² | Balkonbeschichtung im Dickschichtsystem, Fläche bis 2,50 m² Systemeigenschaften: - Rissüberbrückung sehr gut - Kälteflexibilität sehr gut - Rutschsicherheit sehr gut (min. R 10) - Gehfomfort sehr gut Ausführung entsptechend Herstellerangaben mit Chipseinstreueung incl. aller notwendigen Vorarbeiten Fabrikat: Sto Pur EB 200 oder glw. angebotenes Fabrikat: | St | 287.5
1.5.41 | Balkonbeschichtung, Fläche bis 3,50m² |  | St | 345
1.5.42 | Balkonbeschichtung, Fläche bis 5,00m² |  | St | 402.5
1.6 | Malerarbeiten Wände spachteln + Anstrich
1.6.1 | Spachteln+Anstrich WE 20-30m² | Wände spachteln und Anstrich in guter Q2 Qualität einzukalkulieren sind: Raumhöhe im Mittel bis 2,70 Meter und Dachschrägen bis 30 % der Wandflächen. Wohnung Wand und Decke Anstrich komplett bis zur vollständigen Deckung. es sind alle notwendigen Vor- und Nebenleistungen incl. aller notwendigen Anschlussfugen Acryl/ Silikon, ggf. schließen aller Dübellöcher einzukalkulieren Farbe: Tempo- weiß matt angeb. Fabrikat In den Fensterfaschen mineralisch spachteln Anstrich mit Schimmelfarbe Fabrikat: Fakolit oder gleichwertig angeb. Fabrikat | St | 955.9375
1.6.2 | Spachteln+Anstrich WE 31-40m² |  | St | 1338.3125
1.6.3 | Spachteln+Anstrich WE 41-50m² |  | St | 1720.6875
1.6.4 | Spachteln+Anstrich WE 51-60m² |  | St | 2103.0625
1.6.5 | Spachteln+Anstrich WE 61-70m² |  | St | 2485.4375
1.6.6 | Spachteln+Anstrich WE 71-80m² |  | St | 2867.8125
1.6.7 | Spachteln+Anstrich WE 81-90m² |  | St | 3250.1875
1.6.8 | Spachteln+Anstrich WE 91-100m² |  | St | 3632.5625
1.6.9 | Spachteln+Anstrich WE 101-110m² |  | St | 4014.9375
1.6.10 | Spachteln+Anstrich WE 111-120m² |  | St | 4397.3125
1.7 | Putzarbeiten
1.7.1 | Sanierputz bis 10 m² | Sanierputz herstellen entsprechend den anerkannten Regeln der Technik und Ausführung entsprechend den Herstellerangaben, incl. Altputz entfernen und Vorbereitung vorhandenen Wandputz, | m² | 46
1.7.2 | Kalk- Zementputz 2-lag. Bis 10m² | Putz abstemmen und entsorgen, Kalk- Zementputz 2- lag. auftragen, die Stärke den vorhandenen Putz angleichen, incl. allen Nebenleistungen Einzelflächen bis 10 m² | m² | 28.75
1.7.3 | Kalkputz als mineral. Putzmörtel | Kalkputz als Renovierungsmörtel innen für das Überziehen von tragfähigen, rissfreien Altputzsystemen in der Körnung 0,5 mm oder 1,00 mm, Auftragsdicke 2 mm- 3 mm incl. allen Vorarbeiten liefern und fachgerecht verarbeiten Farbton: entsprechend der Farbpalette Fabrikat: Weber oder glw. angebotenes Fabrikat: | m² | 25.1045
1.8 | Fassade |  |  | 0
1.8.1 | Anstrich Fassade (Ausbesserungsarbeiten) | Reparaturarbeiten Anstrich Fassade Abdecken Gehweg oder Grünfläche, Reinigen des Untergrundes mit einem Hochdruckreiniger, Fassade mit Silikatgrund vorbehandeln, Liefern und Anbringen eines Zwischen- und Schlussanstrich mit einer Silikat- Fassadenfarbe deckend Eigenschaften: einkomponentige hoch deckende Silikat- Fassadenfarbe nach DIN 18363 Abklebearbeiten sind mit einzukalkulieren Farbe: wie vorhanden oder nach Wahl des AG Fabrikat: Brillux oder glw. angebotenes Fabrikat: | m² | 23
1.8.2 | Anstrich Gebäudesockel | Anstrich Gebäudesockel, alten blätternden Anstrich entfernen, Grundbeschichtung des zu verwendeneden Systems, Anstrich Sockel deckend im Farbton wie vorhanden oder nach Wahl des AG incl. aller Nebenleistungen | m² | 23
1.8.3 | Anstrich Holzverkleidung | Anstrich Holzverkleidung leichte Verunreinigungen von Staub, Schmutz u.ä. entfernen, Fläche schleifen, ggf. nachspachteln, bei Notwendigkeit grundieren, und deckend mit einer diffusionsoffenen Farbe streichen vor Beginn der Arbeiten ist durch den AN der Untergrund zu prüfen für den neuen Aufbau der Beschichtung | m² | 20.8725
1.8.4 | Fassadengerüst, Fläche 5 m² | Fassadengerüst 200 kg/m², b=0,70 m auch geeignet als Dachdeckerschutzgerüst, Auf-, Um-, Abbau- und Vorhaltung eines vollflächigen Fassadengerüstes als Arbeitsgerüst nach DIN 4420; Gerüstgruppe 3, Nutzgewicht 200 kg/m² Gerüstbreite: 0,70 m Gerüstlage: alle 2,00 m Ausführungsart: Stahlrohtgerüst Etagenleitern: mind. 1 je Etage nach DIN 18451- Gerüstarbeiten, sowie den geltenden Sicherheitsvorschriften Einrichtungen zur Materialförderung, sowie Erschwernisse auf Grund der örtlichen Situation sind einzurechnen. Ankerhülsen beim Abrüsten mit farblich angeglichenen Abdeckplatten schließen Vorhaltezeit: gesamte Bauzeit Fläche 5 m² | psch | 0
1.8.5 | Hubarbeitsbühne 200kg je Tag | Anhängerarbeitsbühne mit Gelenkausleger und Arbeitskorb, montiert auf straßentauglichen Einachs- Anhängerfahrwerk mit Abstützvorrichtung Schwenkbereich: 360° Antrieb: elektrohydraulisch, Versorgung: Diesel oder Strom durch AN Plattformgröße: 0,80 x 1,00 m Plattformhöhe:10 Meter Tragkraft : 200 kg inkl. An- und Abtransport | Tag | 167.325
1.8.6 | Hubarbeitsbühne 200kg je Woche | Anhängerarbeitsbühne mit Gelenkausleger und Arbeitskorb, montiert auf straßentauglichen Einachs- Anhängerfahrwerk mit Abstützvorrichtung; Schwenkbereich: 360° Antrieb: elektrohydraulisch Plattformgröße: 0,80 x 1,00 m Plattformhöhe:10 Meter Tragkraft 200 kg inkl. An- und Abtransport | Wo | 836.625
1.8.7 | Balkonanstrich, GF bis 5m² | Anstrich Wände und Decken Balkon komplett Abdecken des Balkonfußbodens, Reinigen des Untergrundes mit einem Hochdruckreiniger, Wände und Decke mit Silikatgrund vorbehandeln, Liefern und Anbringen eines Zwischen- und Schlussanstrich mit einer Silikat- Fassadenfarbe deckend Eigenschaften: einkomponentige hoch deckende Silikat- Fassadenfarbe nach DIN 18363 Abklebearbeiten sind mit einzukalkulieren Farbe: wie vorhanden oder nach Wahl des AG Fabrikat: Brillux oder glw. angebotenes Fabrikat: Größe des Balkons- Grundfläche bis 5 m² | St | 167.325
1.8.8 | Balkonanstrich, GF bis 6-10m² | Anstrich Wände und Decken Balkon komplett Abdecken des Balkonfußbodens, Reinigen des Untergrundes mit einem Hochdruckreiniger, Wände und Decke mit Silikatgrund vorbehandeln, Liefern und Anbringen eines Zwischen- und Schlussanstrich mit einer Silikat- Fassadenfarbe deckend Eigenschaften: einkomponentige hoch deckende Silikat- Fassadenfarbe nach DIN 18363 Abklebearbeiten sind mit einzukalkulieren Farbe: wie vorhanden oder nach Wahl des AG Fabrikat: Brillux oder glw. angebotenes Fabrikat: Größe des Balkons- Grundfläche 6 m²- 10 m² | St | 218.5
1.9 | Treppenhaus / Keller |  |  | 0
1.9.1 | Anstr. Hauseingangstür 1-seitig b. 2,5m² | Anstrich Hauseingangstür einseitig bis 2,5 m² incl. Blendrahmen Tür schleifen, spachteln, mit Grund- und Lackfarbe deckend streichen incl. allen Nebenleistungen | St | 62.813
1.9.2 | Anstr. Hauseingangstür 1-seitig b. 3,5m² |  | St | 82.1445
1.9.3 | Anstr. Hauseingangstür 1-seitig b. 4,5m² |  | St | 104.374
1.9.4 | Holztreppenanstrich (5 St.+Geländer) | Holztreppenstufen incl. Geländer und Handlauf schleifen, mit Parkettversiegelung 3x beschichten incl. Zwischenschliff, oder Anstrich nach Wahl des AG, incl. aller Nebenleistungen Anzahl der Stufen: 5 | psch | 144.9575
1.9.5 | Anstrich Treppengeländer+Handlauf | Geländer von Treppe Holz/ Metall beidseitig incl. Handlauf schleifen, mit Grund- und Lackfarbe deckend streichen Farbton nach Wahl des AG, incl. aller Nebenleistungen | m² | 26.1625
1.9.6 | Handlauf Holz/ Metall streichen | Handlauf Holz/ Metall schleifen, mit Grund- und Lackfarbe deckend streichen Farbton nach Wahl des AG, incl. aller Nebenleistungen | lfdm | 9.9475
1.9.7 | TH-Beschichtung - Dispersion ausbessern | beschädigte Treppenhausbeschichtung Wand/ Decke Dispersion fachgerecht ausbessern in Struktur und Farbe wie vorhanden Einzelfläche bis 5 m² alle notwendigen Abklebearbeiten und Abdeckarbeiten sind mit einzukalkulieren | m² | 8.05
1.9.8 | TH-Floc-Beschichtung ausbessern | beschädigte Floc- Beschichtung im Treppenhaus Wand fachgerecht ausbessern in Struktur und Farbe wie vorhanden Einzelfläche bis 5 m² alle notwendigen Abklebearbeiten und Abdeckarbeiten sind mit einzukalkulieren | m² | 28.75
1.9.9 | Kellergang Anstrich Dispersion | Wand - und Deckenfläche reinigen, mit Dispersionsanstrich wischbeständig deckend streichen incl. allen Nebenleistungen | m² | 8.05
1.9.10 | Anstr. Keller-Bodentür 2-seitig b.2,50m² | Anstrich Kellertür/ Bodentür, Holz/ Metall beidseitig bis 2,5 m² incl. Blendrahmen Tür schleifen, spachteln, mit Grund- und Lackfarbe deckend streichen incl. allen Nebenleistungen | St | 66.93
1.9.11 | Anstr. Keller-Bodentür 1-seitig b.2,50m² | Anstrich Kellertür/ Bodentür, Holz/ Metall einseitig bis 2,5 m² incl. Blendrahmen Tür schleifen, spachteln, mit Grund- und Lackfarbe deckend streichen incl. allen Nebenleistungen | St | 34.5
1.9.12 | Treppenwangen Holz/ Beton streichen | Treppenwangen Holz/ Beton schleifen, mit Grund- und Lackfarbe deckend streichen Farbton nach Wahl des AG, incl. aller Nebenleistungen | lfdm | 7.728
1.9.13 | Antrich Betonfußboden | Anstrich Kellerfußboden wie folgt: gründliche Reinigung des Kellerfußbodens, fegen und saugen, Untergrund muss staubfrei sein, 2 K- Epoxidharz Fußbodenfarbe deckend entsprechend den Herstellerangaben auftragen, Sockelanstrich Höhe 10 cm ist im EP einzukalkulieren Fabrikat: Uzin oder gleichwertig angebotenes Fabrikat: Farbton nach Wahl des AG Fläche bis ca. 5,00 m² | m² | 19.803
1.10 | Sonderpositionen
1.10.1 | Freie Position |  | psch
1.10.2 | Freie Position |  | psch
1.10.3 | Freie Position |  | psch
2 | Bodenbelagsarbeiten
| Technische Vorbemerkungen | Technische Vorbemerkungen: Es ist vorgesehen in den Wohnungen, entsprechend Bedarf, Bodenbelagsarbeiten gemäß beiliegender Leistungsbeschreibung durchzuführen. Koordinierung und Terminabsprachen sind mit einzukalkulieren. Dem Angebot sind die die neueste Fassung der VOB, Teil B und C, soweit sie diese Ausschreibung betreffen, und das Leistungsverzeichnis zugrunde zu legen. Neben den einschlägigen DIN- Normen und den Vorschriften sowie den besonderen Vertragsbedingungen gelten im Besonderen: DIN 18299- allgm. Regelungen für Bauarbeiten aller Art DIN 18365- Bodenbelagsarbeiten DIN EN 13329- Laminatbodenarbeiten - Spezifikationen, Anforderungen Unfallverhütungsvorschriften und Sicherheitsmerkblätter der Berufs- genossenschaft Technische Merkblätter des Bundesausschusses Farbe und Sachwertschutz (BFS), 6000 Frankfurt/Main, mit allen darin genannten Normen in der jeweils gültigen Fassung Untergründe müssen sauber, fest, haltefähig und frei von losen Teilen und trennenden Substanzen sein. Beim Einsatz von Abbeizmitteln sind das anfallende Wasser und die Abbeizschlämme in Rinnen aufzufangen und zu entsorgen. Bei der Entsorgung sind örtliche Bestimmungen der örtlichen Aufsichtsbehörde sowie die einschlägigen Bestimmungen des Umweltschutzes zu beachten und einzuhalten. Es dürfen nur Materialien eines Systemherstellers eingesetzt werden. Die Verarbeitung sämtlicher Materialien muss unter Einhaltung der Herstellervorschriften erfolgen. Die angegebenen Mindesttemperaturen dürfen in keinem Fall unterschritten werden. Beschichtungsarbeiten sind bei Unterschreitung des Taupunktes (Temperatur + 4°C oder + 8°C einzustellen. Die Nachbehandlungs- fristen bei mineralischen Instandhaltungsmaterialien sind einzuhalten. Bei der Beschichtungsausführung sind die in den Werksvorschriften angegebenen Trockenzeiten und Mindesttemperaturen unbedingt einzuhalten. Die geforderten Mindestverbrauchsmengen sind ebenfalls einzuhalten. Beschlags- und Bauteile aller Art sind vor Verschmutzen durch geeignete Maßnahmen zu schützen. Abdeckmaterial ist im Einheitspreis mit einzukalkulieren. Die Bodenbelagsarbeiten sind bis zur Abnahme vor Beschädigungen und Verunreinigungen zu schützen. Der Auftragnehmer hat sich vor Beginn der Arbeiten an Ort und Stelle davon zu überzeugen, dass die im Leistungsverzeichnis aufgeführten Arbeiten auszuführen sind. Hat der Auftragnehmer Bedenken gegen die Art der Ausführung, so hat er dies vor Beginn der Bauleitung bzw. dem Auftraggeber schriftlich mitzuteilen. Bei Bedarfs- bzw. Eventualpositionen behält sich die Bauleitung bzw. der Auftraggeber vor, die Leistungsmengen kurz vor Fertigstellung zu bestimmen. Einer Freigabe dieser Position bedarf unbedingt der Zustimmung der Bauleitung bzw. des Auftraggebers. In die Einzelpreise sind folgende Leistungen einzukalkulieren: Liefern und montieren sämtlicher Materialien einschließlich Zwischenlager auf der Baustelle sowie Schutz vor schädlichen Witterungseinflüssen Maßnahmen zur Einhaltung aller einschlägigen Vorschriften (DIN-Vorschriften) insbesondere der Unfallverhütungsvorschriften Schutz sämtlicher Bauteile vor Beschädigungen und Verschmutzung Reinigen der Baustelle Beseitigung von Verunreinigungen und sofern erforderlich ordnungsgemäße Instandsetzung benutzer Flächen und Wege entsprechend deren ursprünglichen Zustandes Umgehende Entsorgung des Altmaterials Baustelleneinrichtung Bei den im LV angegebenen Mengeneinheiten handelt es sich um ungefähre Angaben. Erkennbare, gravierende Abweichungen sind vom Anbieter zu korrigieren und dem Auftraggeber mitzuteilen. Alle Erschwernisse sind in den Preis mit einzurechnen.
2.1 | CV-Belag EN 21 - geringe Nutzung
2.2 | CV-Belag EN 22 - normale Nutzung
| Vorbemerkung zur Ausführung | Alle folgenden Positionen verstehen sich incl. allen erforderlichen Nebenarbeiten, Ausführung entsprechend den anerkannten Regeln der Technik
2.2.1 | CV-Belag EN22; 10m² Fläche +/-2,50 m² | Spachtelmasse entfernen, Bodenfläche grundieren, ausgleichen mit zementgebundener Spachtelmasse bis 3 mm auf die gesamte Fläche, zuzüglich 5% der Gesamtfläche partiell bis 10 mm Ausgleich, Kernsockelleiste 60 mm umlaufend liefern, Ecken auf Gehrung zu schneiden, im Fall das die vorhandenen Holzsockelleisten erhalten bleiben, ist das lackieren dieser oder ggf. das Anbringen eines fertig lackierten Viertelstabes im EP enthalten. CV- Belag liefern und verlegen, der Verschnitt ist einzukalkulieren, die Bahnen sind in Richtung Hauptfensterfront zu verlegen. Nischen und Türleibungen sind aus der vollen Bahn zu belegen. Das Verschweißen der Nähte sowie die Fugenausbildung an Türanschlüssen, HZ- Leisten udg. ist mit einzukalkulieren. Bei Belagwechsel von verschiedenen Materialien sind notwendige Übergangsschienen aus verschiedenen Profilen zu liefern und einzubauen. Es ist darauf zu achten, dass die Beläge bündig mit der Oberkante abschließen, ggf. Anspachtelung ist mit einzukalkulieren technische Daten des zu verwendenden Belages: EN 22- für normale Nutzung Stärke: 2,50 mm- 3,00 mm Nutzschicht: 0,20 mm- 0,25 mm Trittschallschutz: mind. 17 dB Brandverhalten: schwer entflammbar- DIN 13501-1 Efl. Stuhlrollenverhalten: gut bis sehr gut Rollenbreite: ca. 3,00 m- 4,00 m angebotenes Fabrikat: | St | 345
2.2.2 | CV-Belag EN22; 15m² Fläche +/-2,50 m² |  | St | 517.5
2.2.3 | CV-Belag EN22; 20m² Fläche +/-2,50 m² |  | St | 690
2.2.4 | CV-Belag EN22; 25m² Fläche +/-2,50 m² |  | St | 862.5
2.2.5 | CV-Belag EN22; 30m² Fläche +/-2,50 m² |  | St | 1035
2.2.6 | CV-Belag EN22; 35m² Fläche +/-2,50 m² |  | St | 1207.5
2.2.7 | CV-Belag EN22; 40m² Fläche +/-2,50 m² |  | St | 1380
2.2.8 | CV-Belag EN22; 45m² Fläche +/-2,50 m² |  | St | 1552.5
2.2.9 | CV-Belag EN22; 50m² Fläche +/-2,50 m² |  | St | 1725
2.2.10 | CV-Belag EN22; 55m² Fläche +/-2,50 m² |  | St | 1897.5
2.2.11 | CV-Belag EN22; 60m² Fläche +/-2,50 m² |  | St | 2070
2.2.12 | CV-Belag EN22; 65m² Fläche +/-2,50 m² |  | St | 2242.5
2.2.13 | CV-Belag EN22; 70m² Fläche +/-2,50 m² |  | St | 2415
2.2.14 | CV-Belag EN22; 75m² Fläche +/-2,50 m² |  | St | 2587.5
2.2.15 | CV-Belag EN22; 80m² Fläche +/-2,50 m² |  | St | 2760
2.2.16 | CV-Belag EN22; 85m² Fläche +/-2,50 m² |  | St | 2932.5
2.2.17 | CV-Belag EN22; 90m² Fläche +/-2,50 m² |  | St | 3105
2.2.18 | CV-Belag EN22; 95m² Fläche +/-2,50 m² |  | St | 3277.5
2.2.19 | CV-Belag EN22; 100m² Fläche +/-2,50 m² |  | St | 3450
2.3 | CV-Designbelag
2.3.1 | Desingboden- Vinyl, EN23 | Designboden- Vinyl, EN23 - Klebevariante Spachtelmasse entfernen, Bodenfläche grundieren, ausgleichen mit zementgebundener Spachtelmasse bis 3 mm auf die gesamte Fläche, zuzüglich 5% der Gesamtfläche partiell bis 10 mm Ausgleich, Sockelleiste passend zum Vinyl-Desingboden Höhe 55 mm- 58 mm, Breite 20 mm umlaufend liefern, Ecken auf Gehrung zu schneiden, im Fall das die vorhandenen Holzsockelleisten erhalten bleiben, ist das lackieren dieser oder ggf. das Anbringen eines fertig lackierten Viertelstabes im EP enthalten. Vinylboden liefern und fachgerecht verlegen, der Verschnitt ist einzukalkulieren, die Planken sind in Richtung der Hauptlaufrichtung zu verlegen. die Fugenausbildung an Türanschlüssen, HZ- Leisten udg. ist mit einzukalkulieren bei Belagwechsel von verschiedenen Materialien sind notwendige Übergangsschienen aus verschiedenen Profilen zu liefern und einzubauen. Es ist darauf zu achten, dass die Beläge bündig mit der Oberkante abschließen, ggf. erforderliche Anspachtelung ist mit einzukalkulieren technische Daten des zu verwendenden Bodens: Vinylboden- Klebevariante EN 23- für starke Nutzung Stärke: mindestens 2,00 mm Nutzschicht: mindestens 0,30 mm Abmaße: im Mittel 988 x 163 mm Brandverhalten: schwer entflammbar Stuhlrollenverhalten: sehr gut angebotenes Fabrikat: Nicht mit einzukalkulieren sind Maßnahmen zur Erhöhung des Trittschalls. Diese Maßnahmen, z.B. Verwendung einer Trittschallbodenunterlage o. Ä., sind im Bedarfsfall separat anzubieten und mit dem AG abzustimmen. Nach Freigabe der Maßnahme durch den AG erfolgt die Abrechnung dieser zusätzlichen Kosten separat als Zulage über eine freie Position. | m² | 46
2.4 | Textiler Bodenbelag - Schlinge
2.4.1 | Belag Schlinge, 10m² Fläche +/-2,50 m² | Ausführung der Arbeiten wie unter Punkt 2.1.01.1. beschrieben; jedoch abweichenden Fußbodenbelag: technische Daten des zu verwendenden Belages:Oberflächegestaltung: 1/10" Multi- Schlinge Obermaterial: Polyamid Material der Nutzschicht: 100% Polypropylen Trägermaterial aus Gewebe Gesamtdicke: 6,00 mm Trittschall: mind. 21 db Brandverhalten: schwer entflammbar, DIN EN 13501- 1 Efl. Stuhlrollenverhalten: gut bis sehr gut Bahnenbreite: ca. 400 cm- 500 cm angebotenes Fabrikat: | psch | 427.455
2.4.2 | Textiler Bodenbelag Schlinge | Ausführung der Arbeiten wie unter Punkt 2.1.01.1. beschrieben; jedoch Material textiler Belag mit Teppichleiste. (Es ist von einer minimal zu belegenden Fläche von 4 m² auszugehen) technische Daten des zu verwendenden Belages:Oberflächegestaltung: 1/10" Multi- Schlinge Obermaterial: Polyamid Material der Nutzschicht: 100% Polypropylen Trägermaterial aus Gewebe Gesamtdicke: 6,00 mm Trittschall: mind. 21 db Brandverhalten: schwer entflammbar, DIN EN 13501- 1 Efl. Stuhlrollenverhalten: gut bis sehr gut Bahnenbreite: ca. 400 cm- 500 cm angebotenes Fabrikat: | m² | 44.551
2.5 | Textiler Bodenbelag Velours
2.5.1 | Belag Velours, 10 m² Fläche +/-2,50 m² | Ausführung der Arbeiten wie unter Punkt 2.1.01.1. beschrieben; jedoch abweichenden Fußbodenbelag: technische Daten des zu verwendenden Belages: Obermaterial: Velours Material der Nutzschicht: 100% Polyamid Trägermaterial hochwertiger Vliesrücken Gesamtdicke: 7,00 mm Komfortklasse:1 Trittschall: mind. 21 db Brandverhalten: schwer entflammbar, DIN EN 13501- 1 Efl. Stuhlrollenverhalten: gut bis sehr gut Bahnenbreite: ca. 400 cm- 500 cm angebotenes Fabrikat: | psch | 427.455
2.5.2 | Textiler Bodenbelag- Velours | Ausführung der Arbeiten wie unter Punkt 2.1.01.1. beschrieben; jedoch Material textiler Belag mit Teppichleiste. (Es ist von einer minimal zu belegenden Fläche von 4 m² auszugehen) technische Daten des zu verwendenden Belages: Obermaterial: Velours Material der Nutzschicht: 100% Polyamid Trägermaterial hochwertiger Vliesrücken Gesamtdicke: 7,00 mm Komfortklasse:1 Trittschall: mind. 21 db Brandverhalten: schwer entflammbar, DIN EN 13501- 1 Efl. Stuhlrollenverca.400 cm- 500 cm angebotenes Fabrikat: | m² | 48.783
2.6 | Laminatboden
2.6.1 | Laminat 10 m² Fläche +/-2,50 m² | Vorhandenen Untergrund partizell zum Höhenausgleich bis 3 mm auf die gesamte Fläche mit zementgebundener Spachtelmasse ausgleichen, zuzüglich 5% der Gesamtfläche partiell bis 10 mm Ausgleich, Liefern und Verlegen von Trittschall- Unterboden für trockene Untergründe Verbesserungsmass + 20 dB, Materialstärke 2,5 mm Laminatboden mit quellgeschützter Trägerplatte und Rundum- Kantenimprägnierung für dreifachen Quellschutz schwimmend auf Trittschallplatten liefern und fachgerecht verlegen. Anforderungen Laminatboden: DIN EN 13329 Beanspruchungsklasse für Wohnräume mit intensiver Nutzung: N23/31 Stärke: mind. 7 mm Abriebklasse: AC 3 Stoßbeanspruchung: IC 1 Dekor Sockelleisten passend zum verlegten Laminatboden h= 60 mm, b= 19 mm liefern und einbauen, Ecken auf Gehrung zu schneiden, Innen- und Außenecken, sowie Abschlusskappen sind mit einzukalkulieren. im Fall das die vorhandenen Holzsockelleisten erhalten bleiben, ist das lackieren dieser und ggf. das Anbringen eines Viertelstabes im EP enthalten. Bei Belagwechsel von verschiedenen Materialien sind notwendige Übergangsschienen aus verschiedenen Alu- Profilen zu liefern und einzubauen Nach Fertigstellung Laminatboden diesen reinigen und die Erstpflege durchführen Leistung als Pauschalleistung Fabrikat: PARADOR oder gleichw. angebotenes Fabrikat: | St | 379.5
2.6.2 | Laminat 15 m² Fläche +/-2,50 m² |  | St | 569.25
2.6.3 | Laminat 20 m² Fläche +/-2,50 m² |  | St | 759
2.6.4 | Laminat 25 m² Fläche +/-2,50 m² |  | St | 948.75
2.6.5 | Laminat 30 m² Fläche +/-2,50 m² |  | St | 1138.5
2.6.6 | Laminat 35 m² Fläche +/-2,50 m² |  | St | 1328.25
2.6.7 | Laminat 40 m² Fläche +/-2,50 m² |  | St | 1518
2.6.8 | Laminat 45 m² Fläche +/-2,50 m² |  | St | 1707.75
2.6.9 | Laminat 50 m² Fläche +/-2,50 m² |  | St | 1897.5
2.6.10 | Laminat 55 m² Fläche +/-2,50 m² |  | St | 2087.25
2.6.11 | Laminat 60 m² Fläche +/-2,50 m² |  | St | 2277
2.6.12 | Laminat 65 m² Fläche +/-2,50 m² |  | St | 2466.75
2.6.13 | Laminat 70 m² Fläche +/-2,50 m² |  | St | 2656.5
2.6.14 | Laminat 75 m² Fläche +/-2,50 m² |  | St | 2846.25
2.6.15 | Laminat 80 m² Fläche +/-2,50 m² |  | St | 3036
2.7 | Zulage
2.7.1 | Trittschalldämmunterlage für CV-Belag | Trittschalldämmunterlage für CV- Bodenbeläge als Komfortunterlage, Verbesserungsmass: 27 dB liefern und fachgerecht verlegen Fabrikat: UZIN oder glw. angebotenes Fabrikat: | m² | 19.09
2.7.2 | Trittschalldämmunterlage für Laminat | Trittschalldämmunterlage für Laminatböden als Zulage Trittschallverbessung: 22dB Staäke 5 mm Fabrikat: Joka Silent Step Plus 5mm oder gleichwertig angebotenes Fabrikat. | m² | 3.174
2.7.3 | faserarmierte Spachtelmasse | faserarmierte Spachtelmasse als Zulage zum LV Text für Untergründe z.B. Verlegeplatten | m² | 2.898
2.7.4 | Ausharzen von Rissen in Estrichböden | Ausharzen von Rissen in Estrichböden Risse im Estrich mit einem Trennschneider bis max. 2/3 einschneiden, Außerdem quer zum Riss im Abstand von ca. 25 cm den Estrich einschneiden, säubern der Einschnitte im Estrich, mit Zweikomponentigen Harz ausgießen, Estrichklammern quer zum Riss in die Spalten einfügen. | lfdm | 10.603
2.7.5 | Erneuerung Heizsockelleiste | Erneuerung Heizsockelleiste vorhandene HZ- Leiste incl. Halterungen demontieren und entsorgen, neue HZ- Leiste incl. Halterungen liefern und fachgerecht montieren incl. Silikonanschlüsse und allen Nebenleistungen notwendige Eckanschlüsse sind im EP einzukalkulieren | lfdm | 15.4675
2.7.6 | Kernsockel-/Laminatleiste bis 10cm Höhe | Mehrpreis Kernsockelleiste/ Laminatleiste bis 10 cm Höhe | lfdm | 3.174
2.7.7 | 5 Holztreppenstufen mit CV-Belag belegen | Holztreppenstufen mit CV- Belag belegen, Treppenstufen alten Belag entfernen und entsorgen, Treppenstufen ausspachteln, Reparaturwinkel anbringen, CV- Belag 2,50 mm- 3,00 mm stark, EN 22 für normale Nutzung, Nutzschicht 0,20 mm- 0,25 mm liefern und die Trittstufen belegen, Anstrich Setzstufen, Wangen, Geländer und Handlauf alle notwendigen Nebenleistungen und Silikonanschlüsse sind mit einzukalkulieren Anzahl der Stufen: 5 | psch | 200.468
2.7.8 | Türschwelle erneuern incl. Fußbodenbelag | Türschwelle aus Hartholz Liefern und fachgerecht einbauen, Untergrund ausgleichen, mit CV- Belag passend zum vorhandenen belegen incl. Eckschienen, Fugenanschlüsse herstellen | St | 40.296
2.8 | Sonstige Leistungen
2.8.1 | Poröse Steinholzböden bearbeiten | Poröse Steinholzböden verfestigen und grundieren Verfestigen, grundieren der porösen Steinholzböden mit PE 460 (2-k- Dichtgrundierung), Abstreuen der Fläche mit Quarzsand, vollsatt, zur Gewährleistung einer mechanischen Verankerung nachfolgender Spachtelmassen | m² | 9.545
2.8.2 | Steinholzfußboden ausstemmen | defekten Steinholzfußboden bis 5 cm austemmen und entsorgen | m² | 11.592
2.8.3 | Spannplatten ausbauen und entsorgen | vorhandene Spannplatten 10 mm- 22 mm stark ausbauen und entsorgen | m² | 7.728
2.8.4 | Holzdielenfußboden nachschrauben | knarrenden Holzdielenfußboden mit den entsprechende Material fachgerecht nachschrauben | m² | 2.116
2.8.5 | Spanplatten V100 (19mm -22 mm) verlegen | Spanplatten V100 (19mm- 22 mm) verlegen Untergrund vorbereiten, Wellpappe liefern und fachgerecht verlegen, Spanplatte V 100 (19 mm- 22mm) liefern und auf vorbereiteten Untergrund entsprechend den Verarbeitungsrichtlinien schwimmend verlegen, der Randdämmstreifen ist in der Kalkulation enthalten | m² | 22.908
2.8.6 | Höhenausgleich als Trockenschüttung 20mm | Höhenausgleich bis 20 mm als Trockenschüttung Untergrund vorbereiten,Bitumenpapier auslegen, Trockenschüttung als Höhenausgleich zum planebenen Ausgleich des vorhandenen Roh- Bodens Schütthöhe bis 20 mm Fabrikat: MEHA oder gleichw. angebotenes Fabrikat: | m² | 8.487
2.8.7 | Höhenausgleich als Trockenschüttung 30mm | Höhenausgleich bis 30 mm als Trockenschüttung Untergrund vorbereiten,Bitumenpapier auslegen, Trockenschüttung als Höhenausgleich zum planebenen Ausgleich des vorhandenen Roh- Bodens Schütthöhe bis 30 mm Fabrikat: MEHA oder gleichw. angebotenes Fabrikat: | m² | 11.661
2.8.8 | Altbeläge reinigen | Altbeläge mit Maschine und Zusatzmittel reinigen, nachwaschen und nach entsprechender Trocknung Hartglanzversiegelung, ggf. mehrfach bis zum vollständigen Glanz | m² | 6.371
2.8.9 | Altbeläge auf Treppenstufe reinigen | Altbeläge auf Treppenstufen mit Maschine und Zusatzmittel reinigen, nachwaschen und nach entsprechender Trocknung Hartglanzversiegelung, ggf. mehrfach bis zum vollständigen Glanz Anzahl der Stufen: 5 | St | 19.3315
2.8.10 | Altbeläge auf Treppenpodest reinigen | Altbeläge auf Treppenpodest mit Maschine und Zusatzmittel reinigen, nachwaschen und nach entsprechender Trocknung Hartglanzversiegelung, ggf. mehrfach bis zum vollständigen Glanz | St | 19.09
2.8.11 | Altbelag entfernen | Entfernen und Entsorgen des alten Belages incl. Kleberesten und Leisten | m² | 5.313
2.8.12 | Fußbodenbelag entfernen und Ausgleich | Entfernen und Entsorgen des alten Belages incl. Kleberesten und Leisten Spachtelmasse entfernen, Bodenfläche grundieren, ausgleichen mit zementgebundener Spachtelmasse bis 3 mm auf die gesamte Fläche, zuzüglich 5% der Gesamtfläche partiell bis 10 mm Ausgleich, Anspachtelung ist mit einzukalkulieren | m² | 12.719
2.8.13 | Fliesenbelag entfernen | Fliesenbelag incl. Sockelleisten und Klebereste entfernen und Entsorgung incl. aller notwendiger Nebenleistungen | m² | 13.524
2.8.14 | Austausch defekter Estrich | defekter Estrich bis 5 cm stärke ausstemmen und entsorgen, schnellhärtender Zementestrich entsprechend der Herstellervorschriften bis zu einer Stätke von 5 cm einbauen | m² | 32.8555
2.8.15 | Abbruch Steinholzsockelleisten | vorhandene Sockelleiste aus Steinholz gegossen abstemmen, Wandfläche mit Kalk- Zement Mörtel verputzen | lfdm | 5.313
2.8.16 | Erneuerung Kernsockelleiste | defekte Kernsockelleiste demontieren und entsorgen, neue Kernsockelleiste passend zum verlegten Belag liefern und fachgerecht montieren, Ecken auf Gehrung zuschneiden, incl. notwendiger Fugenausbildung an Türanschlüssen, HZ- Leisten, kanälen udg. | lfdm | 5.313
2.8.17 | Erneuerung Weichsockelleiste Höhe 70 mm | defekte Fußleiste demontieren und entsorgen, neue Weichsockelleiste Höhe 70 mm passend zum verlegten Belag liefern und fachgerecht montieren, incl. notwendiger Fugenausbildung an Türanschlüssen, HZ- Leisten, kanälen udg. | lfdm | 3.864
2.8.18 | Erneuerung Dekor- Sockelleiste | Defekte Dekorsockelleiste entfernen und entsorgen, Dekorsockelleiste h= 60mm, b= 19mm passend zum verlegten Laminatboden liefern und fachgerecht montieren, Ecken auf Gehrung zuschneiden, Abschlusskappen sind mit einzukalkulieren incl. farblich angepasster Fugenausbildung an allen Anschlüssen wie Zargen und Kanälen udg | lfdm | 6.371
2.8.19 | Erneuerung Silikonfuge | Vorhandene defekte Silikonfuge im Bereich Anschlüsse wie Türen, Fußleisten, Kanäle udgl. entfernen, Untergrund reinigen, neue Silikonfuge farblich passend zu den vorhandenen ziehen | lfdm | 5.796
2.8.20 | Erneuer. Treppenkantenprofil- Kautschuk | Liefern und Verlegen von Treppenkantenprofil Kautschuk glatt bis zu einer Breite vom 1,50 m, T 35 mm, H 45 mm, Vollständig recyclebar. Emissionsarm, frei von PVC, Weichmachern und Halogenen inkl.Rückbau der alten beschädigten Winkel, Reinigung des Untergrundes, Zuschnitt und aller erforderlichen Nebenleistungen liefern und fachgerecht nach Herstellervorschrift montieren Ausführung: Treppenwinkel, Geländerseite: Innenwinkel/ Außenwinkel Farbe nach Wahl des Auftraggebers 1 Stück entspricht einer Stufe --> Dim. = Stufe | St | 30.9235
2.8.21 | Erneuerung Treppenwinkel- Kautschuk | Liefern und Verlegen von Treppenwinkel Kautschuk Höhe bis 60 mm, Dicke bis 2,8 mm, Vollständig recyclebar. Emissionsarm, frei von PVC, Weichmachern und Halogenen inkl.Rückbau der alten beschädigten Winkel, Reinigung des Untergrundes, Zuschnitt und aller erforderlichen Nebenleistungen liefern und fachgerecht nach Herstellervorschrift montieren Ausführung: Treppenwinkel, Geländerseite: Innenwinkel/ Außenwinkel Wandseite: Innenwinkel/ Außenwinkel Abrechnung: pro Stufe (Ausführung beidseitig) Farbe nach Wahl des Auftraggebers 1 Stück entspricht einer Stufe --> Dim. = Stufe | St | 28.0255
2.9 | CV-Belag EN 22 - ohne Leisten (o.L.)
2.9.1 | CV-Bel. EN22 o.L.; 10m² Fläche +/-2,50 m² | Ausführung der Arbeiten wie unter Punkt 2.1.01.1. beschrieben; jedoch abweichender Fußbodenbelag sowie ohne Sockelleisten technische Daten des zu verwendenden Belages: EN 22- für normale Nutzung Stärke: 2,50 mm- 3,00 mm Nutzschicht: 0,20 mm- 0,25 mm Trittschallschutz: mind. 17 dB Brandverhalten: schwer entflammbar- DIN 13501-1 Efl. Stuhlrollenverhalten: gut bis sehr gut Rollenbreite: ca. 3,00 m- 4,00 m angebotenes Fabrikat: | St | 327.75
2.9.2 | CV-Bel. EN22 o.L.; 15m² Fläche +/-2,50 m² |  | St | 491.625
2.9.3 | CV-Bel. EN22 o.L.; 20m² Fläche +/-2,50 m² |  | St | 655.5
2.9.4 | CV-Bel. EN22 o.L.; 25m² Fläche +/-2,50 m² |  | St | 819.375
2.9.5 | CV-Bel. EN22 o.L.; 30m² Fläche +/-2,50 m² |  | St | 983.25
2.9.6 | CV-Bel. EN22 o.L.; 35m² Fläche +/-2,50 m² |  | St | 1147.125
2.9.7 | CV-Bel. EN22 o.L.; 40m² Fläche +/-2,50 m² |  | St | 1311
2.9.8 | CV-Bel. EN22 o.L.; 45m² Fläche +/-2,50 m² |  | St | 1474.875
2.9.9 | CV-Bel. EN22 o.L.; 50m² Fläche +/-2,50 m² |  | St | 1638.75
2.9.10 | CV-Bel. EN22 o.L.; 55m² Fläche +/-2,50 m² |  | St | 1802.625
2.9.11 | CV-Bel. EN22 o.L.; 60m² Fläche +/-2,50 m² |  | St | 1966.5
2.9.12 | CV-Bel. EN22 o.L.; 65m² Fläche +/-2,50 m² |  | St | 2130.375
2.9.13 | CV-Bel. EN22 o.L.; 70m² Fläche +/-2,50 m² |  | St | 2294.25
2.9.14 | CV-Bel. EN22 o.L.; 75m² Fläche +/-2,50 m² |  | St | 2458.125
2.9.15 | CV-Bel. EN22 o.L.; 80m² Fläche +/-2,50 m² |  | St | 2622
2.9.16 | CV-Bel. EN22 o.L.; 85m² Fläche +/-2,50 m² |  | St | 2785.875
2.9.17 | CV-Bel. EN22 o.L.; 90m² Fläche +/-2,50 m² |  | St | 2949.75
2.9.18 | CV-Bel. EN22 o.L.; 95m² Fläche +/-2,50 m² |  | St | 3113.625
2.9.19 | CV-Bel. EN22 o.L.; 100m² Fl. +/-2,50 m² |  | St | 3277.5
2.10 | CV-Belag EN 23 - ohne Leisten (o.L.)
2.10.1 | CV-Bel. EN23 o.L.; 10m² Fläche +/-2,50 m² | Ausführung der Arbeiten wie unter Punkt 2.1.01.1. beschrieben; jedoch abweichender Fußbodenbelag sowie ohne Erneuerung der Sockelleisten technische Daten des zu verwendenden Belages: EN 23- für starke Nutzung Stärke: 2,80 mm- 3,00 mm Nutzschicht: 0,35 mm - 0,40 mm Trittschallschutz: mind. 17 dB Brandverhalten: schwer entflammbar- DIN 13501-1 Efl. Stuhlrollenverhalten: gut bis sehr gut Rollenbreite: ca. 3,00 m- 4,00 m angebotenes Fabrikat: | St | 379.5
2.10.2 | CV-Bel. EN23 o.L.; 15m² Fläche +/-2,50 m² |  | St | 569.25
2.10.3 | CV-Bel. EN23 o.L.; 20m² Fläche +/-2,50 m² |  | St | 759
2.10.4 | CV-Bel. EN23 o.L.; 25m² Fläche +/-2,50 m² |  | St | 948.75
2.10.5 | CV-Bel. EN23 o.L.; 30m² Fläche +/-2,50 m² |  | St | 1138.5
2.10.6 | CV-Bel. EN23 o.L.; 35m² Fläche +/-2,50 m² |  | St | 1328.25
2.10.7 | CV-Bel. EN23 o.L.; 40m² Fläche +/-2,50 m² |  | St | 1518
2.10.8 | CV-Bel. EN23 o.L.; 45m² Fläche +/-2,50 m² |  | St | 1707.75
2.10.9 | CV-Bel. EN23 o.L.; 50m² Fläche +/-2,50 m |  | St | 1897.5
2.10.10 | CV-Bel. EN23 o.L.; 55m² Fläche +/-2,50 m² |  | St | 2087.25
2.10.11 | CV-Bel. EN23 o.L.; 60m² Fläche +/-2,50 m² |  | St | 2277
2.10.12 | CV-Bel. EN23 o.L.; 65m² Fläche +/-2,50 m² |  | St | 2466.75
2.10.13 | CV-Bel. EN23 o.L.; 70m² Fläche +/-2,50 m² |  | St | 2656.5
2.10.14 | CV-Bel. EN23 o.L.; 75m² Fläche +/-2,50 m² |  | St | 2846.25
2.10.15 | CV-Bel. EN23 o.L.; 80m² Fläche +/-2,50 m² |  | St | 3036
2.10.16 | CV-Bel. EN23 o.L.; 85m² Fläche +/-2,50 m² |  | St | 3079.125
2.10.17 | CV-Bel. EN23 o.L.; 90m² Fläche +/-2,50 m² |  | St | 3260.25
2.10.18 | CV-Bel. EN23 o.L.; 95m² Fläche +/-2,50 m² |  | St | 3441.375
2.10.19 | CV-Bel. EN23 o.L.; 100m² Fl. +/-2,50 m² |  | St | 3622.5
2.11 | Sonderpositionen
2.11.1 | Freie Position |  | psch
2.11.2 | Freie Position |  | psch
2.11.3 | Freie Position |  | psch
2.12 | CV-Belag EN 23 - starke Nutzung
2.12.1 | CV-Belag EN23; 10m² Fläche +/-2,50 m² | Ausführung der Arbeiten wie unter Punkt 2.1.01.1. beschrieben; jedoch abweichende Fußbodenbelag: technische Daten des zu verwendenden Belages: EN 23- für starke Nutzung Stärke: 2,80 mm- 3,00 mm Nutzschicht: 0,35 mm - 0,40 mm Trittschallschutz: mind. 17 dB Brandverhalten: schwer entflammbar- DIN 13501-1 Efl. Stuhlrollenverhalten: gut bis sehr gut Rollenbreite: ca. 3,00 m- 4,00 m angebotenes Fabrikat: | St | 362.25
2.12.2 | CV-Belag EN23; 15m² Fläche +/-2,50 m² |  | St | 543.375
2.12.3 | CV-Belag EN23; 20m² Fläche +/-2,50 m² |  | St | 724.5
2.12.4 | CV-Belag EN23; 25m² Fläche +/-2,50 m² |  | St | 905.625
2.12.5 | CV-Belag EN23; 30m² Fläche +/-2,50 m² |  | St | 1086.75
2.12.6 | CV-Belag EN23; 35m² Fläche +/-2,50 m² |  | St | 1267.875
2.12.7 | CV-Belag EN23; 40m² Fläche +/-2,50 m² |  | St | 1449
2.12.8 | CV-Belag EN23; 45m² Fläche +/-2,50 m² |  | St | 1630.125
2.12.9 | CV-Belag EN23; 50m² Fläche +/-2,50 m² |  | St | 1811.25
2.12.10 | CV-Belag EN23; 55m² Fläche +/-2,50 m² |  | St | 1992.375
2.12.11 | CV-Belag EN23; 60m² Fläche +/-2,50 m² |  | St | 2173.5
2.12.12 | CV-Belag EN23; 65m² Fläche +/-2,50 m² |  | St | 2354.625
2.12.13 | CV-Belag EN23; 70m² Fläche +/-2,50 m² |  | St | 2535.75
2.12.14 | CV-Belag EN23; 75m² Fläche +/-2,50 m² |  | St | 2716.875
2.12.15 | CV-Belag EN23; 80m² Fläche +/-2,50 m² |  | St | 2898
2.12.16 | CV-Belag EN23; 85m² Fläche +/-2,50 m² |  | St | 3079.125
2.12.17 | CV-Belag EN23; 90m² Fläche +/-2,50 m² |  | St | 3260.25
2.12.18 | CV-Belag EN23; 95m² Fläche +/-2,50 m² |  | St | 3441.375
2.12.19 | CV-Belag EN23; 100m² Fl. +/-2,50 m² |  | St | 3622.5
3 | Tischlerarbeiten
| Technische Vorbemerkungen | Technische Vorbemerkungen: Es ist vorgesehen in den Wohnungen, entsprechend Bedarf, Tischlerarbeiten gemäß beiliegender Leistungsbeschreibung durchzuführen. Koordinierung und Terminabsprachen sind mit einzukalkulieren. Dem Angebot sind die neueste Fassung der VOB, Teil B und C, soweit sie diese Ausschreibung betreffen, und das Leistungsverzeichnis zugrunde zu legen. Neben den einschlägigen DIN- Normen und den Vorschriften sowie den besonderen Vertragsbedingungen gelten im Besonderen: VOB Teil C, DIN 18355- Tischlerarbeiten RAL- GZ 424/1 – Güte- und Prüfbestimmungen für Holzfenster VOB, Teil C, DIN 18299- Allgemeine Regelungen für Bauarbeiten jeder Art VOB, Teil C, DIN 18550- Putzarbeiten Unfallverhütungsvorschriften und Sicherheitsmerkblätter der Berufs- genossenschaft Technische Merkblätter des Bundesausschusses Farbe und Sachwertschutz (BFS), 6000 Frankfurt/ Main, mit allen darin genannten Normen in der jeweils gültigen Fassung. Untergründe müssen sauber, fest, haltefähig und frei von losen Teilen und trennenden Substanzen sein. Beim Einsatz von Abbeizmitteln sind das anfallende Wasser und die Abbeizschlämme in Rinnen aufzufangen und zu entsorgen. Bei der Entsorgung sind örtliche Bestimmungen der örtlichen Aufsichtsbehörde sowie die einschlägigen Bestimmungen des Umweltschutzes zu beachten und einzuhalten. Es dürfen nur Materialien eines Systemherstellers eingesetzt werden. Die Verarbeitung sämtlicher Materialien muss unter Einhaltung der Herstellervorschriften erfolgen. Die angegebenen Mindesttemperaturen dürfen in keinem Fall unterschritten werden. Beschichtungsarbeiten sind bei Unterschreitung des Taupunktes (Temperatur + 4°C oder + 8°C) einzustellen. Die Nachbehandlungsfristen bei mineralischen Instandhaltungsmaterialien sind einzuhalten. Bei der Beschichtungsausführung sind die in den Werksvorschriften angegebenen Trockenzeiten und Mindesttemperaturen unbedingt einzuhalten. Die geforderten Mindestverbrauchsmengen sind ebenfalls einzuhalten. Beschlags- und Bauteile aller Art sind vor Verschmutzen durch geeignete Maßnahmen zu schützen. Abdeckmaterial ist im Einheitspreis mit einzukalkulieren. Der Auftragnehmer hat sich vor Beginn der Arbeiten an Ort und Stelle davon zu überzeugen, dass die im Leistungsverzeichnis aufgeführten Arbeiten auszuführen sind. Hat der Auftragnehmer Bedenken gegen die Art der Ausführung, so hat er dies vor Beginn der Bauleitung bzw. dem Auftraggeber schriftlich mitzuteilen. Bei Bedarfs- bzw. Eventualpositionen behält sich die Bauleitung bzw. der Auftraggeber vor, die Leistungsmengen kurz vor Fertigstellung zu bestimmen. Einer Freigabe dieser Position bedarf unbedingt der Zustimmung der Bauleitung bzw. des Auftraggebers. In die Einzelpreise sind folgende Leistungen einzukalkulieren: Liefern und montieren sämtlicher Materialien einschließlich Zwischenlager auf der Baustelle sowie Schutz vor schädlichen Witterungseinflüssen Maßnahmen zur Einhaltung aller einschlägigen Vorschriften (DIN-Vorschriften) insbesondere der Unfallverhütungsvorschriften Schutz sämtlicher Bauteile vor Beschädigungen und Verschmutzung Reinigen der Baustelle Beseitigung von Verunreinigungen und sofern erforderlich ordnungsgemäße Instandsetzung benutzer Flächen und Wege entsprechend deren ursprünglichen Zustandes Umgehende Entsorgung des Altmaterials Baustelleneinrichtung Bei den im LV angegebenen Mengeneinheiten handelt es sich um ungefähre Angaben. Erkennbare, gravierende Abweichungen sind vom Anbieter zu korrigieren und dem Auftraggeber mitzuteilen. Alle Erschwernisse sind in den Preis mit einzurechnen.
3.1 | Erneuerung Parkettboden
3.1.1 | Parkett 10 m² Fläche +/-2,50 m² | Entfernen und Entsorgen des alten Belages incl. Kleberesten und Leisten vorhandenen Untergrund partizell zum Höhenausgleich bis 3 mm auf die gesamte Fläche mit zementgebundener Spachtelmasse ausgleichen, zuzüglich 5% der Gesamtfläche partiell bis 10 mm Ausgleich, Parkettfußboden komplett fertig versiegelt mit Acryllack seidenmatt, auf Estrich vollflächig verkleben incl. aller Nebenleistungen und Anschlussfügen, Sockelleisten passend zum verlegten Parkettfußboden h= 60 mm auf Gehrung zuschneiden und fachgerecht anbringen Holzart: Buche Stärke: 14 mm- 15 mm Ausführung: Kasette | St | 805
3.1.2 | Parkett 15 m² Fläche +/-2,50 m² |  | St | 1207.5
3.1.3 | Parkett 20 m² Fläche +/-2,50 m² |  | St | 1610
3.1.4 | Parkett 25 m² Fläche +/-2,50 m² |  | St | 2012.5
3.1.5 | Parkett 30 m² Fläche +/-2,50 m² |  | St | 2415
3.1.6 | Parkett 35 m² Fläche +/-2,50 m² |  | St | 2817.5
3.1.7 | Parkett 40 m² Fläche +/-2,50 m² |  | St | 3220
3.1.8 | Mehrpreis für Demontage Altparkett | Demontage vorhandenes Altparkett und Entsorgung incl. allen Nebenleistungen | m² | 7.728
3.1.9 | Mehrpreis Parkettstärke bis 20mm | Mehrpreis für Parkettstärke bis 20 mm, kommt nur in Verbindung mit Holzbalkendecken in Anbindung | m² | 15.916
3.1.10 | Mehrpreis für Holzart Eiche | Mehrpreis bei Auswahl Holzart Eiche als Zulage zur Grundposition | m² | 5.796
3.1.11 | Parkettfußboden schleifen und versiegeln | Parkettfußboden schleifen und versiegeln Parkettfußboden in 3 Arbeitschritten schleifen (grob, mittel, fein), versiegeln, 1x Zwischenschliff, Schlussversiegelung, Ausführung seidenmatt mit Acryllack auf Wasserbasis, incl. schleifen den Leisten und deren versiegelung | m² | 36.7195
3.2 | Erneuerung Holzdielenboden
3.2.1 | Holzdielen 10 m² Fläche +/-2,50 m² | vorhandene defekte Holzdielung incl. Leisten entfernen und entsorgen, Dielenfußboden komplett fertig lackiert liefern und auf vorhandene Holzbalkendecke verdeckt schrauben incl. allen notwendigen Nebenleistungen und Anschlussfugen. Sockelleisten passend zum verlegten Holzdielenboden h= 60 mm auf Gehrung zuschneiden und fachgerecht anbringen Holzart: Kiefer oder Fichte Stärke: 27 mm Breite: 13cm- 15 cm | St | 632.5
3.2.2 | Holzdielen 15 m² Fläche +/-2,50 m² |  | St | 948.75
3.2.3 | Holzdielen 20 m² Fläche +/-2,50 m² |  | St | 1265
3.2.4 | Holzdielen 25 m² Fläche +/-2,50 m² |  | St | 1581.25
3.2.5 | Holzdielen 30 m² Fläche +/-2,50 m² |  | St | 1897.5
3.2.6 | Holzdielen 35 m² Fläche +/-2,50 m² | vorhandene defekte Holzdielung incl. Leisten entfernen und entsorgen, Dielenfußboden komplett fertig lackiert liefern und auf vorhandene Holzbalkendecke verdeckt schrauben incl. allen notwendigen Nebenleistungen und Anschlussfugen. Sockelleisten passend zum verlegten Holzdielenboden h= 60 mm auf Gehrung zuschneiden und fachgerecht anbringen Holzart: Kiefer oder Fichte Stärke: 27 mm Breite: 13cm- 15 cm | St | 2213.75
3.2.7 | Holzdielen 40 m² Fläche +/-2,50 m² |  | St | 2530
3.3 | Erneuerung Innentüren als Futtertüren
3.3.1 | Futter-Zimmertür foliert 86/198 | vorhandene Innentür einschl. Türschwelle demontieren und entsorgen, Türanschläge beiputzen, Fußboden ausgleichen, Zimmertür als Futtertür 86/198 mit Röhrenspaneinlage als montagefertiges Türelement, Futter 12- 28 cm incl. Drückergarnitur liefern und fachgerecht einbauen incl. allen Nebenarbeiten Drückergarnitur aus Aluminium Fabrikat Tür: Fabrikat Drückergarnitur: angebotenes Fabrikat: | St | 361.698
3.3.2 | Futter-Zimmertür foliert 73,5/198 | vorhandene Innentür einschl. Türschwelle demontieren und entsorgen, Türanschläge beiputzen, Fußboden ausgleichen, Zimmertür mit Röhrenspaneinlage als Futtertür 73,5/198 als montagefertiges Türelement, Futter 12- 28 cm incl. Drückergarnitur liefern und fachgerecht einbauen incl. allen Nebenarbeiten Drückergarnitur aus Aluminium Fabrikat Tür: Fabrikat Drückergarnitur: angebotenes Fabrikat: | St | 361.698
3.3.3 | Zulage für Tür furniert aller Größen |  | St | 59.915
3.3.4 | Zulage CPL-Beschichtung Futtertür |  | St | 29.9575
3.3.5 | Zulage Lichtausschnitt in Türblatt | Zulage für Lichtausschnitt in Türblatt 30/40 x 1,40 einschl. Lieferung Glas und allen Nebenleistungen Gussglas: Silvit weiß | St | 78.499
3.3.6 | Zulage Lüftungsgitter in Türblatt | Einbau eines Lüftungsgitters mit der Größe ca. 30 cm x 15 cm inckl. Ausschnitt in Türblatt | St | 29.693
3.3.7 | Futter-Zimmertür 62,5/198 | vorhandene Innentür einschl. Türschwelle demontieren und entsorgen, Türanschläge beiputzen, Fußboden ausgleichen, Zimmertür mit Röhrenspaneinlage als Futtertür 62,5/198 als montagefertiges Türelement, Futter 12- 28 cm incl. Drückergarnitur liefern und fachgerecht einbauen incl. allen Nebenarbeiten Drückergarnitur aus Aluminium Fabrikat Tür: Fabrikat Drückergarnitur: angebotenes Fabrikat: | St | 361.698
3.4 | Erneuerung Innentüren mit Blendrahmen |  |  | 0
3.4.1 | Zimmertür foliert 86/198 + Blendrahmen | vorhandene Innentür einschl. Türschwelle demontieren und entsorgen, Türanschläge beiputzen, Fußboden ausgleichen, Zimmertür mit Blendrahmen, Röhrenspaneinlage 86/198 als montagefertiges Türelement, mit Blendrahmen incl. Drückergarnitur liefern und fachgerecht einbauen incl. allen Nebenarbeiten Drückergarnitur aus Aluminium Fabrikat Tür: Fabrikat Drückergarnitur: angebotenes Fabrikat: | St | 361.698
3.4.2 | Zimmertür foliert 73,5/198 + Blendrahmen | vorhandene Innentür einschl. Türschwelle demontieren und entsorgen, Türanschläge beiputzen, Fußboden ausgleichen, Zimmertür mit Blendrahmen, Röhrenspaneinlage 73,5/198 als montagefertiges Türelement, incl. Drückergarnitur liefern und fachgerecht einbauen incl. allen Nebenarbeiten Drückergarnitur aus Aluminium Fabrikat Tür: Fabrikat Drückergarnitur: angebotenes Fabrikat: | St | 361.698
3.4.3 | Zulage für Tür furniert aller Größen |  | St | 59.915
3.4.4 | Zulage CPL-Beschichtung Tür+Blendr. |  | St | 32.89
3.4.5 | Zimmertür foliert 62,5/198 + Blendrahmen | vorhandene Innentür einschl. Türschwelle demontieren und entsorgen, Türanschläge beiputzen, Fußboden ausgleichen, Zimmertür mit Blendrahmen, Röhrenspaneinlage 62,5/198 als montagefertiges Türelement, incl. Drückergarnitur liefern und fachgerecht einbauen incl. allen Nebenarbeiten Drückergarnitur aus Aluminium Fabrikat Tür: Fabrikat Drückergarnitur: angebotenes Fabrikat: | St | 361.698
3.5 | Ern. Innentüren mit Umfassungszarge
3.5.1 | Zimmertür foliert 86/198 + Umf.-Zarge | vorhandene Innentür einschl. Türschwelle demontieren und entsorgen, Fußboden ausgleichen, Zimmertür 86/198 mit Umfassungszarge und Röhrenspaneinlage als montagefertiges Türelement, Futter 12- 28 cm incl. Drückergarnitur liefern und fachgerecht einbauen incl. allen Nebenarbeiten Drückergarnitur aus Aluminium Fabrikat Tür: Fabrikat Drückergarnitur: angebotenes Fabrikat: | St | 371.243
3.5.2 | Zimmertür foliert 73,5/198 + Umf.-Zarge | vorhandene Innentür einschl. Türschwelle demontieren und entsorgen, Fußboden ausgleichen, Zimmertür 73,5/198 mit Umfassungszarge, Röhrenspaneinlage als montagefertiges Türelement, Futter 12- 28 cm incl. Drückergarnitur liefern und fachgerecht einbauen incl. allen Nebenarbeiten Drückergarnitur aus Aluminium Fabrikat Tür: Fabrikat Drückergarnitur: angebotenes Fabrikat: | St | 371.243
3.5.3 | Zulage für Tür furniert aller Größen |  | St | 59.915
3.5.4 | Zulage CPL-Beschichtung Tür+Umf.Zarge |  | St | 32.89
3.5.5 | Zimmertür foliert 62,5/198 + Umf.-Zarge | vorhandene Innentür einschl. Türschwelle demontieren und entsorgen, Fußboden ausgleichen, Zimmertür 62,5/198 mit Umfassungszarge, Röhrenspaneinlage als montagefertiges Türelement, Futter 12- 28 cm incl. Drückergarnitur liefern und fachgerecht einbauen incl. allen Nebenarbeiten Drückergarnitur aus Aluminium Fabrikat Tür: Fabrikat Drückergarnitur: angebotenes Fabrikat: | St | 371.243
3.6 | Erneuerung Türblätter
3.6.1 | Türblatt foliert 86/198 | vorhandenes Türblatt demontieren und entsorgen, Türblatt mit Röhrenspaneinlage foliert incl. Drückergarnitur in den Abmessungen 86/198 liefern und fachgerecht montieren incl. allen Nebenleistungen Drückergarnitur aus Aluminium Fabrikat Tür: Fabrikat Drückergarnitur: angebotenes Fabrikat: | St | 154.5485
3.6.2 | Türblatt foliert 73,5/198 | vorhandenes Türblatt demontieren und entsorgen, Türblatt mit Röhrenspaneinlage foliert incl. Drückergarnitur in den Abmessungen 86/198 liefern und fachgerecht montieren incl. allen Nebenleistungen Drückergarnitur aus Aluminium Fabrikat Tür: Fabrikat Drückergarnitur: angebotenes Fabrikat: | St | 154.5485
3.6.3 | Türblatt foliert 88,5/198,5 TGL | vorhandenes Türblatt demontieren und entsorgen, Türblatt foliert incl. Drückergarnitur in den Abmessungen 885/1985 liefern und fachgerecht montieren incl. allen Nebenleistungen und Anpassungsarbeiten Türblatt TGL- Standart- Röhrenspaneinlage- Eiche hell, Buche, Ahorn, Esche weiß Drückergarnitur aus Aluminium angebotens Fabrikat Tür: angebotenes Fabrikat Drückergarnitur: | St | 161.276
3.6.4 | Zulage Türblatt furniert alle Größen |  | St | 42.5155
3.6.5 | Zulage CPL-Beschichtung Türblatt |  | St | 22.2295
3.6.6 | Türblatt foliert 62,5/198 | vorhandenes Türblatt demontieren und entsorgen, Türblatt mit Röhrenspaneinlage foliert incl. Drückergarnitur in den Abmessungen 62,5/198 liefern und fachgerecht montieren incl. allen Nebenleistungen Drückergarnitur aus Aluminium Fabrikat Tür: Fabrikat Drückergarnitur: angebotenes Fabrikat: | St | 154.5485
3.7 | Erneuerung Zargen und Blendrahmen
3.7.1 | Türzarge foliert 86/198/24 | vorhandene Türzarge demontieren und entsorgen, Türzarge 86/198/12- 28 liefern und fachgerecht montieren incl. allen Beiputzarbeiten und notwendigen Nebenleistungen | St | 208.955
3.7.2 | Türzarge foliert 73,5/198/24 | vorhandene Türzarge demontieren und entsorgen, Türzarge 73,5/198/12- 28 liefern und fachgerecht montieren incl. allen Beiputzarbeiten und notwendigen Nebenleistungen | St | 208.955
3.7.3 | Blendrahmen foliert 86/198 | vorhandene Blendrahmen demontieren und entsorgen, Blendrahmen 86/198 liefern und fachgerecht montieren incl. allen Beiputzarbeiten und notwendigen Nebenleistungen | St | 206.839
3.7.4 | Blendrahmen foliert 73,5/198 | vorhandenen Blendrahmen demontieren und entsorgen, Blendrahmen 73,5/198 liefern und fachgerecht montieren incl. allen Beiputzarbeiten und notwendigen Nebenleistungen | St | 206.839
3.7.5 | Zulage für Zargen furniert alle Größen |  | St | 44.459
3.7.6 | Zulage CPL-Beschichtung Zargen |  | St | 22.264
3.7.7 | Zulage für Blendrahmen furniert alle Gr. |  | St | 46.391
3.7.8 | Zulage CPL-Beschichtung Blendrahmen |  | St | 21.528
3.7.9 | Türzarge foliert 62,5/198/24 | vorhandene Türzarge demontieren und entsorgen, Türzarge 62,5/198/12- 28 liefern und fachgerecht montieren incl. allen Beiputzarbeiten und notwendigen Nebenleistungen | St | 208.955
3.8 | Küchentürschiebeanlagen/ T30 Türen
3.8.1 | Küchenschiebetüranlage komplett | Demontage der vorhandenen Türanlage und Entsorgung, vorhandene Türöffnung auf DIN Maß schneiden, Schiebetür Weißlack mit Zarge, Rundkante Griffmuschel F1 Silberfarbig, Laufkasten in Weißlack, Laufschiene, Umfassungszarge/ Durchgangszarge in weiß incl. Eckschienen, DIN rechts/ DIN links Abmaße: 860 x 1985 mm liefern und fachgerecht montieren incl. aller erforderlichen Nebenarbeiten | St | 647.3235
3.8.2 | Schiebetüranl. o. Betonschnitt u. Zarge | Demontage des vorhandenen Türblattes incl. Laufkasten und Entsorgung, Schiebetürblatt Weißlack mit Griffmuschel F1 Silberfarbig, Laufkasten in Weißlack, Laufschiene, Eckschienen, DIN rechts/ DIN links Abmaße: 735 x 1985 mm liefern und fachgerecht montieren incl. aller erforderlichen Nebenarbeiten | St | 456.136
3.8.3 | Erneuerung Glasschiebetür | Demontage der vorhandenen Türanlage und Entsorgung, vorhandene Türöffnung auf DIN Maß schneiden, Glasschiebetür mit 4 Streifen Muschelgriff Edelstahl- beidseitig ESG Verglasung nach DIN 12150/1249 Aluminium Laufschiene zur Wandmontage hochwertiger Laufwagen (2 Stck.) mit Klemmbacken Aluminium Abdeckblende und Endkappen Verstellbare Bodenführung seitlich am Durchgang Abmaße: 900 x 2050 x 8 mm DIN rechts/ links liefern und fachgerecht montieren incl. aller erforderlichen Nebenarbeiten | St | 709.619
3.8.4 | Glasschiebetür o. Betonschnitt u. Zarge | Demontage des vorhandenen Türblattes incl. Laufkasten und Entsorgung, Glasschiebetür mit 4 Streifen Muschelgriff Edelstahl- beidseitig ESG Verglasung nach DIN 12150/1249 Aluminium Laufschiene zur Wandmontage hochwertiger Laufwagen (2 Stck.) mit Klemmbacken Aluminium Abdeckblende und Endkappen Verstellbare Bodenführung seitlich am Durchgang Abmaße: ca. 735 x 1985 x 8 mm (den örtlichen Maß angepasst) DIN rechts/ links liefern und fachgerecht montieren incl. aller erforderlichen Nebenarbeiten | St | 593.3655
3.8.5 | T30- 1, Stahl- Feuerschutztür | Demontage und Entsorgung der vorhandenen Tür. Stahl- Feuerschutztür T30- 1, H8-5 einflügelig, im Mittel 875 mm x 2000 mm geprüft und bauaufsichtlich zugelassen, verzinkt, grundiert und pulverbeschichtet in grauweiß DIN rechts/ links Zarge: Spezial- Eckzarge vierseitig Dichtung: 4 seitig umlaufendes Dichtungsprofil Schloß: Einsteckschloss vorgerichtet für Profilzylinder Drücker: Rundgriff Drückergarnitur komplett liefern und fachgerecht montieren incl. aller erforderlichen Nebenarbeiten und den anerkannten Regeln der Technik | St | 431.71
3.8.6 | Türblatt für Schiebetüranlage | vorhandenes Türblatt demontieren und entsorgen, Türblatt mit Röhrenapaneinlage foliert liefern und fachgerecht montieren incl. aller erforderlichen Nebenleistungen Gruffmuschel F1 silberfarbig Ausführung DIN rechts/ links Abmaße: 1980/ 860 mm oder 1980/735 mm | St | 252.448
3.8.7 | Zulage Lichtauschnitt Schiebetürblatt | Zulage für Lichtausschnitt in Türblatt 30/40 x 1,40 einschl. Lieferung Glas und allen Nebenleistungen Gussglas: Silvit weiß | St | 86.986
3.8.8 | Zulage Schiebetürblatt furniert |  | St | 41.5495
3.8.9 | Zulage CPL-Beschichtung Schiebetürblatt |  | St | 30.2335
3.9 | Sonstige Leistungen in Leerwohnungen
3.9.1 | Türschwelle Wohnungseingangstür | defekte Türschwelle Wohnungseingangstür demontieren und entsorgen, Türschwelle aus Hartholz, 2x versiegelt liefern und fachgerecht montieren Abmaße ca: 860 mm- 900 mm lang bis 300 mm breit bis 25 mm stark | St | 62.583
3.9.2 | Türschwelle WE-Tür mit Gummilippe | defekte Türschwelle Wohnungseingangstür demontieren und entsorgen, Türschwelle aus Hartholz mit Gummilippe 2x versiegelt liefern und fachgerecht montieren Abmaße ca: 860 mm- 900 mm lang bis 300 mm breit bis 25 mm stark | St | 78.499
3.9.3 | Drückergarnitur Innentür wechseln | vorhandene defekte Drückergarnitur demontieren und entsorgen, neue Drückergarnitur aus Aluminium liefern und fachgerecht montieren. Fabrikat:F2 Hoppe oder glw. angeb. Fabrikat: | St | 25.461
3.9.4 | Zimmertürschloss wechseln | defektes Zimmertürschloss ausbauen, neues Schloss mit Schließblech liefern und fachgerecht einbauen | St | 28.0255
3.9.5 | Mehrpreis WC- Türschloss | Mehrpreis für WC- Schloss als Zulage zur Innentür | St | 8.487
3.9.6 | WE-Tür kürzen u. justieren o. Schallex | Wohnungseingangstürblatt fachgerecht kürzen, ohne Schallexdichtung, incl. allen erforderlichen Nebenarbeiten | St | 30.9235
3.9.7 | WE-Tür kürzen u. justieren m. Schallex | Wohnungseingangstür kürzen und justieren mit integrierter Schallexdichtung incl. allen Nebenarbeiten | St | 62.583
3.9.8 | Einbau Bodentürdichtung Schallex RD | Bodentürdichtung Schallex RD, rauchdicht, 960 mm zweiseitig Nut 15/28 mm mit Zubehör liefern und fachgerecht einbauen, incl. aller erforderlichen Nebenarbeiten | St | 94.392
3.9.9 | Zimmertürblatt kürzen und justieren | Zimmertürblatt kürzen und justieren incl. allen Nebenarbeiten | St | 20.148
3.9.10 | Türzarge kürzen | Türzarge kürzen incl. allen Nebenarbeiten | St | 20.148
3.9.11 | Fenster bis 3m² warten und justieren | Fenster justieren und warten, Größe bis 3,00 m² incl. allen Nebenarbeiten | St | 12.719
3.9.12 | Fenster >3m² warten und justieren | Fenster justieren und warten, größer 3,00 m² incl. allen Nebenarbeiten | St | 15.916
3.9.13 | Fensterlüfter Regelair | Einbau Fensterlüftern Regelair incl. aller erforderlichen Nebenarbeiten Mischkalkulation ca. 70 % KS- Fenster, überwiegend 3 Kammerprofil ca. 30% Holzfenster angebotenes Fabrikat: | St | 49.864
3.9.14 | Türen warten und justieren | Zimmertür, Balkontür, Wohnungseingangstür justieren und warten incl. allen Nebenarbeiten | St | 15.916
3.9.15 | Innentür Schäden ausbessern | Innentür leicht beschädigt, wie folgt ausbessern: Schäden mit Holzkitt ausbessern, Tür richten und einstellen, Schloß, Schließblech und Drückergarnitur erneuern incl. allen Nebenarbeiten | St | 56.051
3.9.16 | Dämpfungsprofile an Tür wechseln | vorhandene Dichtgummis an Türen entfernen, neue Dämfungsprofile (Dichtgummi) an Tür liefern und fachgerecht anbringen incl. allen erforderlichen Nebenarbeiten Mischkalkulation: ca. 95% Holztüren ca. 3% KS- Türen ca. 2% Alu- Türen | St | 23.345
3.9.17 | Erneuerung Fenstergriff | Lieferung und Montage eines Fenstergriffes einschl. Demontage und Entsorgung des vorhandenen. Fabrikat Hoppe oder gleichwertig | St | 15.916
3.9.18 | Bodentürstopper liefern und montieren | Bodentürstopper liefern und fachgerecht montieren Fabrikat: BASI Typ: TS 120 aus Edelstahl | St | 21.206
3.9.19 | Fensterbank Werzalitz erneuern | Erneuerung Fensterbank Werzalith bis 30 cm tief, incl. Ausbau und Entsorgung der Vorhandenen und allen erforderlichen Nebenarbeiten | lfdm | 57.27
3.9.20 | Fensterbank Kunststoff erneuern | Erneuerung Fensterbank Kunststoff bis 30 cm tief, incl. Ausbau und Entsorgung der Vorhandenen und allen erforderlichen Nebenarbeiten Farbe: weiss | lfdm | 54.096
3.9.21 | Endkappen an vorhandene Fensterbank | Lieferung und Montage von Endkappen an vorhandene Fensterbänke (pro Fensterbank) | St | 7.429
3.9.22 | Gurtband für Rolladen erneuern | Gurtband für Rolladen liefern und fachgerecht montieren incl. Demontage des vorhandenen und allen erforderlichen Nebenarbeiten | St | 38.18
3.9.23 | Türspion nachrüsten | Türspion für Wohnungseingangstür liefern und einbauen, incl. aller erforderlichen Nebenarbeiten | St | 25.461
3.9.24 | Türblatt aufarbeiten und folieren | vorhandenes Innentürblatt wie folgt instandsetzen: Türblatt nachstellen, Schließblech erneuern, Falze nachhobeln, spachteln, schleifen sowie beidseitig folieren Glasleiste für Lichtausschnitt demontieren, folieren und montieren incl. aller erforderlichen Nebenleistungen | St | 162.288
3.9.25 | Obertürschließer mit Gleitschiene | defekten Obertürschließer demontieren und entsorgen, GEZE TS 2000 mit Gleitschiene liefern und fachgerecht montieren | St | 149.569
3.9.26 | Obertürschließer mit Gestängetürschl. | defekten Obertürschließer demontieren und entsorgen, GEZE TS 4000 mit Gestängetürschließer liefern und fachgerecht montieren | St | 169.119
3.9.27 | Thermofensterscheibe erneuern | Thermofensterscheibe unter Beachtung der gültigen Wärmeschutzverordnung liefern und fachgerecht einbauen incl. allen Nebenarbeiten und Demontage und Entsorgung der alten Scheibe | m² | 149.569
3.9.28 | Innentürglas erneuern | defekte Türverglasung entfernen und entsorgen, Glas für Innentür liefern und in vorhandene Türblattöffnung fachgerecht montieren, incl. aller erforderlichen Nebenleistungen Gussglas: Silvit weiß oder nach Wahl des AG | St | 94.2425
3.9.29 | Gurtwickler erneuern | defekten Gurtwickler auf, oder in der Wand ab- oder ausbauen und entsorgen, Lieferung und Montage Gurtwickler incl. allen Nebenarbeiten | St | 40.5835
3.9.30 | Rolladengetriebe erneuern | Erneuerung Rolladengetriebes incl. Demontage und Entsorgung des Vorhandenen und allen erforderlichen Nebenarbeiten | St | 99.705
3.9.31 | Schiebetürlaufwerk | Schiebetürlaufwerk bis Türbreiten 900 mm und Türblattgewicht bis 50 kg incl. justierbarer Türaufhängung und Stoppper liefern und fachgerecht montieren, incl. aller erforderlichen Nebenarbeiten Demontage und Entsorgung der defekten Teile | St | 135.769
3.9.32 | Griffschalenset für Schiebetüren | Griffschalensett für Schiebetüren liefern und montieren incl. Demontage und Entsorgung der Vorhandenen | St | 26.519
3.9.33 | Sicherheitsgarnitur für WE-Tür | Sicherheitsgarnitur an Wohnungseingangstür erneuern incl. allen Nebenarbeiten. ES1 Garnitur, Zulassung für Feuerschutztüren Fabrikat: analog den vorhandenen | St | 99.705
3.9.34 | Hauseingangstür justieren und warten |  | St | 36.7195
3.9.35 | Fensteranschluss abdichten | Fensteranschluss Rahmen- Bauwerk öffnen, Quellband liefern und einbauen, Anschlüsse fachgerecht verschließen, incl. aller erforderlichen Nebenarbeiten | lfdm | 11.592
3.10 | Sonderpositionen
3.10.1 | Freie Position |  | psch
3.10.2 | Freie Position |  | psch
3.10.3 | Freie Position |  | psch
4 | Fliesenlegerarbeiten
| Technische Vorbemerkungen | Technische Vorbemerkungen: Es ist vorgesehen in den Wohnungen, entsprechend Bedarf, Fliesenlegerarbeiten, Trockenbauarbeiten und Baureparaturen gemäß beiliegender Leistungsbeschreibung durchzuführen. Koordinierung und Terminabsprachen sind mit einzukalkulieren. Dem Angebot sind die neueste Fassung der VOB, Teil B und C, soweit sie diese Ausschreibung betreffen, und das Leistungsverzeichnis zugrunde zu legen. Für das Angebot und die Ausführung der Arbeiten gelten die anerkannten Regeln der Technik sowie die entsprechenden EG- Normen und sonstigen vergleichbare Vorschriften und Richtlinien der jeweils gültigen Fassung. Neben den einschlägigen DIN- Normen und den Vorschriften sowie den besonderen Vertragsbedingungen gelten im Besonderen: Geltungsbereich und Ausführungsgrundlage: DIN 18195- Bauwerksabdichtungen DIN 18352- Fliesen- und Plattenarbeiten Weiter ist zu beachten: Merkblätter des Industrieverbandes Dichtstoffe e.V., insbesondere Nr.: 1 Abdichtung von Betonfugen mit elastischen Dichtstoffen Nr.: 3 Konstruktive Ausführung und Verarbeitung der Fugen im Nassbereich Nr.: 4 Abdichtung der Fugen im Hochbau mit Elastomer- Fugenbändern unter Ver- wendung von ausreagierenden Klebstoffen Nr.: 5 Butylbändern Nr.: 7 Elastischer Fugenverschluss bei Fassaden aus angemörtelten keramischen Fliesen Stoffe, Bauteile Das eingebaute Material muss dem Muster entsprechen; eine ausdrückliche Bestätigung des Musters durch den Auftraggeber sollte eingeholt werden. Unterschiedliche Fabrikate für Wand- und Bodenfliesen in einem Raum werden grundsätzlich nicht zugelassen. Das Material ist grundsätzlich in erster Wahl anzubieten. Fliesen dürfen nicht bleihaltig sein. Ausführung Es sind die geltenden DIN Vorschriften und die anerkannten Regeln der Technik, Normen und Richtlinien des Fliesenlegers- und Abdichtungsgewerkes einzuhalten. Anschlüsse von Wand- und Bodenflächen, von Gegenständen (Badewannen u.ä.) sowie von Türanschlüssen an geflieste Flächen sind wasserbeständig und und elastisch auszufugen, sofern im Einzelnen nichts anderes ausgeschrieben ist. Sofern Wannen oder Brausetassen auf schwimmenden Estrich stehen und vor Ausführung der Fliesenbekleidung eingemauert oder verkleidet werden, ist auf eine Trennung (10 mm Schaumstoffstreifen, geschlossenzeilig) von den flankierenden Wänden zu achten. Abdichtungen in Sanitärräumen sind unter und hinter Wannen und Duschwannen grundsätzlich durchzuführen: der Anschluss mit elastischer Fuge ist keine Abdichtungsmaßnahme. Falls nicht anders ausgeschrieben, sind die Fliesen und Platten im Fugenschnitt und parallel zu den Wänden zu verlegen. Unabhängig davon sind vor Beginn der Arbeiten die Verlegerichtung, der Einsatz von Schmuckelementen und dgl. mit einem Vertreter des Auftraggebers festzulegen. Bei gleichen Kantenlängen von Wand- und Bodenfliesen sollen die Fugen entsprechend durchlaufen. Ist das wegen der Geometrie des Raumes nicht möglich, ist eine Abstimmung vorzunehmen. Bei Außenbekleidungen sowie bei Bekleidungen in Nassräumen sind Hohlräume im Ansatzmörtelbett zu vermeiden. Passstücke dürfen nicht kleiner als eine halbe Platte sein; das Verlegen von schmalen Streifen ist zu vermeiden. Bei Schleifarbeiten im Trockenverfahren sind Absauggeräte zu verwenden. Stark saugende Untergründe (z.B. Ziegelmauerwerk und Gipsputz) sind entsprechend der ausgeschriebenen Verlegeart (Dickbett, Dünnbett) vorzubehandeln (Zementspritzbewurf bzw. Grundierung). Die Ausführung als Dünnbettverlegung erfolgt- falls nicht anders beschrieben- mit hydraulisch erhärtetem Dünnbettmörtel. Während der Ausführung ist zu beachten, dass Öffnungen von Abläufen, Rohren u. dgl. Verschlossen sind und dass Einrichtungsgegenstände vor Verschmutzungen geschützt werden. Elemente aus verschiedenen Chargen innerhalb einer zusammenhängenden Fläche sind grundsätzlich nicht zulässig. Ist aus produktionstechnischen Gründen unvermeidbar, dass leichte Struktur- und Farbunterschiede auftreten können, so sind die Einzelteile aus verschiedenen Paletten zu entnehmen und zu mischen. Der Bauherr ist vorher auf diesen Umstand hinzuweisen und sein Einverständnis zu ersuchen. Das Verlegungsmaterial muss biologisch unbedenklich sein und darf nicht zu Verfärbungen der Platten führen. Dehnungsfugen sollen im Raster von 4 mm hergestellt werden. Ausblühungen müssen vor Ausführung der Fliesenarbeiten trocken abgebürstet werden; das Mauerwerk muss dazu ausgetrocknet sein. Ausgleichspachtelungen müssen frei von gipshaltigen Bindemitteln sein. An allen sichtbaren Kanten sind Fliesenwinkel einzubauen, falls keine Fliesen mit Randglasur anzusetzen sind. Bei Ausführung der Wandbeläge ist auf Fliesenschnitt hinsichtlich der Lage sanitärer Einrichtungen, Befestigungen, Armaturen, Schalter, Steckdosen u. ä. zu achten. Die entsprechenden Angaben sind mit dem Auftraggeber abzusprechen in Abhängigkeit vom Rastermaß. Sofern Dosen oder Kästen für Installationen nur lose oder geheftet angebracht sind, sind sie bei der Verlegung der Platten endgültig zu fixieren. Der Auftraggeber hat sich beim Befestigen von Bauteilen an Vorsatzschalen zu vergewissern, dass durch die Befestigungsmittel keine Beschädigungen nicht sichtbarer Leitungen und Rohre entstehen. Arbeiten im Außenbereich Fensterbankabdeckungen im Außenbereich sollen einen Überstand zur Außenbekleidung (Putz u. dgl.) von mindestens 40 mm haben und müssen eine Tropfkante besitzen. Im Zweifel über die Dicke der späteren Bekleidung des Rohbaus hat der Auftragnehmer diese zu erfragen. Keramische Platten im Außenbereich dürfen nicht unmittelbar auf Porenbeton geklebt werden. Für Außenbeläge sind werkseitig hergestellte und relativ elastische Fugenmörtel zu verwenden. Ergänzend zu Nr. 4.1. DIN 18352 gelten als Nebenleistung: Das Verfugen der Flächen nach Angabe. Das Abdecken der Flächen mit Malerpapier, das entfernen der Abdeckung Der Zusatz von Dichtkleber im Spritzwasserbereich bei Wandfliesen. Das Belegen von Kleinflächen, Nischen u.ä. Das nachträgliche Ausspachteln von Fugen einschließlich Vorbehandlung, wenn diese beim Kugelstrahlen beschädigt worden sind. Maßnahmen zum Schutz von vorhandenen Bauteilen während der Ausführung der Arbeiten vor Verschmutzung und Beschädigung, das gilt besonders für Dichtungen. Verwendung von Formstücken für die Ausbildung von Ecken am Schnittpunkt vertikaler und horizontaler Kantenschutzwinkel, sofern eine Liefermöglichkeit besteht. Das Überprüfen der ggf. erforderlichen Rechtwinkeligkeit der Flächen. Das Sichern von Außenwandbekleidungen gegen Verschmutzung durch Spitzwasser von den Gerüsten. Das Hinterfüllen von ausgeschriebenen Furgen, das Reinigen, Vorbehandeln und das Beradigen der Ränder ggf. durch Abkleben. Nr. 4.1.5 DIN (Toleranzausgleich des Untergrundes) gilt auch für das Ansetzen und Verlegen im Dünnbett, soweit es nach den Herstellerhinweisen für den Kleber oder Dünnbettmörtel technisch möglich ist. Dabei ist das Format der Platten zu beachten. Mit dem Preis sind die üblichen Verlegarten (Kreuzfuge, Verband, Diagonalverlegung) abgegolten. In die Einzelpreise sind folgende Leistungen einzukalkulieren: Liefern und montieren sämtlicher Materialien einschließlich Zwischenlager auf der Baustelle sowie Schutz vor schädlichen Witterungseinflüssen Maßnahmen zur Einhaltung aller einschlägigen Vorschriften (DIN-Vorschriften) insbesondere der Unfallverhütungsvorschriften Schutz sämtlicher Bauteile vor Beschädigungen und Verschmutzung Reinigen der Baustelle Beseitigung von Verunreinigungen und sofern erforderlich ordnungsgemäße Instandsetzung benutzer Flächen und Wege entsprechend deren ursprünglichen Zustandes Umgehende Entsorgung des Altmaterials Baustelleneinrichtung Bei den im LV angegebenen Mengeneinheiten handelt es sich um ungefähre Angaben. Erkennbare, gravierende Abweichungen sind vom Anbieter zu korrigieren und dem Auftraggeber mitzuteilen. Alle Erschwernisse sind in den Preis mit einzurechnen.
4.1 | Küche Fliesenlegerarbeiten
4.1.1 | Fliesenspiegel Küche Wandfliesen 20x40cm | Wandfläche vorbereiten ggf. vorhandene Fliesen entfernen, Fläche neu verputzen bzw. ausspachteln. Wandfliesen incl. aller erforderlichen Vorarbeiten verlegen. Einzukalkulieren sind Anarbeitung von bis zu 3 doppelten Steckdosen, Jolly- Kantenprofil als Fliesenabschlusskante und dauerelastische Verfugung Format 20x 40 cm angebotenes Fabrikat: | m² | 78.499
4.1.2 | Fliesenspiegel Küche Wandfliesen 30x60cm | Ausführung Leistungen wie vor Abmaße: 30 x 60 cm | m² | 81.673
4.1.3 | Fliesenspiegel Küche Wandfliesen 10x10cm | Ausführung Leistungen wie vor Abmaße: 10 x 10 cm | m² | 78.499
4.2 | Bad Fliesenlegerarbeiten
4.2.1 | Bad Wandfliesen verlegen 20 x 40 cm | Wandfläche vorbereiten zur Verlegung Fliese auf Fliese Wandfliesen incl. aller erforderlichen Vorarbeiten verlegen. und mit Fugmasse verfugen,Einzukalkulieren sind alle notwendigen Anschlüsse an Ecken, Kanäle, Türen u.d.gl. Dichtmanschetten an allen Rohrdurchführungen, im Spritzwasserbereich, Anarbeitung an allen Rohrdurchführungen, Steckdosen, Kanälen, Fenster und Tür, Jolly- Kantenprofile an allen Anschlussecken incl. allen Nebenarbeiten und dauerelastischer Verfugung Format 20x 40 cm Fabrikat: Engers oder glw. angebotenes Fabrikat: | m² | 74.244
4.2.2 | Bad Wandfliesen verlegen 30 x 60 cm | Ausführung Leistungen wie vor Format 30x 60 cm | m² | 78.499
4.2.3 | Bad Wandfliesen verlegen 20 x 25 cm | Ausführung Leistungen wie vor Format 20x 25 cm | m² | 72.128
4.2.4 | Bad Bodenfliesen verlegen 30 x 30 cm | Bodenfliese vorbereiten zur Verlegung Fliese auf Fliese, Bodenfläche reinigen, als Vorbereitung zur Neuverlegung, Bodenausgleich herstellen, Abdichtung mit Dichtschicht, Dichtband an allen Anschlussbereichen Wand/ Boden einarbeiten Bodenfliese in Dünnbett fachgerecht verlegen, Sockelfliese aus Bodenfliesen schneiden, in Dünnbett verlegen, mit Fugmasse verfugen, Alu- Abschlussschiene im Türbereich einarbeiten incl. dauerelestischer Verfugung Abmaße: 30 x 30 cm Fabrikat: Engers oder glw. angebotenes Fabrikat: | m² | 81.673
4.2.5 | Bad Bodenfliesen verlegen 30 x 60 cm | Ausführung Leistungen wie vor Abmaße: 30 x 60 cm angebotenes Fabrikat: | m² | 89.102
4.2.6 | Wandfliesen 20x40 inkl. Fliesenentfern. | Wandfläche vorbereiten ggf. vorhandene im Dünnbett verlegte Fliesen entfernen, Fläche zur Fliesenverlegung spachteln, Wandfliesen incl. aller erforderlichen Vorarbeiten verlegen. und mit Fugmasse verfugen,Einzukalkulieren sind alle notwendigen Anschlüsse an Ecken, Kanäle, Türen u.d.gl. Dichtmanschetten an allen Rohrdurchführungen, im Spritzwasserbereich, Anarbeitung an allen Rohrdurchführungen, Steckdosen, Kanälen, Fenster und Tür, Jolly- Kantenprofile an allen Anschlussecken incl. allen Nebenarbeiten und dauerelestischer Verfugung Format 20x 40 cm Fabrikat: Engers oder glw. angebotenes Fabrikat: | m² | 94.392
4.2.7 | Wandfliesen 30x60 inkl. Fliesenentfern. | Wandfläche vorbereiten ggf. vorhandene im Dünnbett verlegte Fliesen entfernen, Fläche zur Fliesenverlegung spachteln, Wandfliesen incl. aller erforderlichen Vorarbeiten verlegen. und mit Fugmasse verfugen,Einzukalkulieren sind alle notwendigen Anschlüsse an Ecken, Kanäle, Türen u.d.gl. Dichtmanschetten an allen Rohrdurchführungen, im Spritzwasserbereich, Anarbeitung an allen Rohrdurchführungen, Steckdosen, Kanälen, Fenster und Tür, Jolly- Kantenprofile an allen Anschlussecken incl. allen Nebenarbeiten und dauerelestischer Verfugung Format 30x 60 cm Fabrikat: Engers oder glw. angebotenes Fabrikat: | m² | 97.589
4.2.8 | Wandfliesen 20x25 inkl. Fliesenentfern. | Wandfläche vorbereiten ggf. vorhandene im Dünnbett verlegte Fliesen entfernen, Fläche zur Fliesenverlegung spachteln, Wandfliesen incl. aller erforderlichen Vorarbeiten verlegen. und mit Fugmasse verfugen,Einzukalkulieren sind alle notwendigen Anschlüsse an Ecken, Kanäle, Türen u.d.gl. Dichtmanschetten an allen Rohrdurchführungen, im Spritzwasserbereich, Anarbeitung an allen Rohrdurchführungen, Steckdosen, Kanälen, Fenster und Tür, Jolly- Kantenprofile an allen Anschlussecken incl. allen Nebenarbeiten und dauerelestischer Verfugung Format 20x 25 cm Fabrikat: Engers oder glw. angebotenes Fabrikat: | m² | 94.392
4.2.9 | Wandfliesen 20x40 auf vorh. Untergründe | Wandfläche vorbereiten ggf.Altanstrich, Tapete u.d.g. entfernen, Fläche zur Fliesenverlegung spachteln, Wandfliesen incl. aller erforderlichen Vorarbeiten verlegen. und mit Fugmasse verfugen,Einzukalkulieren sind alle notwendigen Anschlüsse an Ecken, Kanäle, Türen u.d.gl. Dichtmanschetten an allen Rohrdurchführungen, im Spritzwasserbereich, Anarbeitung an allen Rohrdurchführungen, Steckdosen, Kanälen, Fenster und Tür, Jolly- Kantenprofile an allen Anschlussecken incl. allen Nebenarbeiten und dauerelestischer Verfugung Format 20x 40 cm Fabrikat: Engers oder glw. angebotenes Fabrikat: | m² | 85.928
4.2.10 | Bodenfliesen 30x30 auf vorh. Untergründe | Bodenfläche vorbereiten ggf.Fußbodenbelag entfernen, Altanstriche abfräsen Bodenfläche reinigen, als Vorbereitung zur Neuverlegung, Bodenausgleich herstellen, Abdichtung mit Dichtschicht, Dichtband an allen Anschlussbereichen Wand/ Boden einarbeiten Bodenfliese in Dünnbett fachgerecht verlegen, Sockelfliese aus Bodenfliesen schneiden, in Dünnbett verlegen, mit Fugmasse verfugen, Alu- Abschlussschiene im Türbereich einarbeiten incl. dauerelestischer Verfugung Abmaße: 30 x 30 cm Fabrikat: Engers oder glw. angebotenes Fabrikat: | m² | 95.473
4.3 | Zulagen in Leerwohnungen
4.3.1 | Wandfliesen abstemmen, neu verputzen | Wandfliesen oder Putz abstemmen, Schuttberäumung und Entsorgung, Fläche neu verputzen oder ausspachtel, als Untergrundvorbereitung zur Verlegung von Wandfliesen | m² | 24.15
4.3.2 | Abbruch Bodenfliesen + Ausgleich b. 2cm | Bodenfliesen und Sockkeleiste abstemmen, Klebereste abfräsen, Bodenfläche reinigen und ausgleichen bis 2 cm als Vorbereitung zur Fliesenverlegung | m² | 28.9915
4.3.3 | Abbruch Bodenfliesen + Ausgleich b. 4cm | Ausführung Leistungen wie vor, bis 4 cm | m² | 37.6855
4.3.4 | Einfliesen BW mit Revisionsöffnung |  | St | 68.954
4.3.5 | Einfliesen DW mit Revisionsöffnung | Duschwanne einfliesen auf vorhandenes Trägerelement mit Revisionsöffnung Silikon | St | 47.725
4.3.6 | Wedi- Rohrkasten 15x 15 cm | Wedi- Rohrkasten 15 cm x 15 cm iefern und fachgerecht einbauen | lfdm | 26.0935
4.3.7 | Wedi- Rohrkasten 15x 20 cm | Ausführung Leistungen wie vor Abmaße: 15x 20 cm | lfdm | 32.89
4.3.8 | Wedi- Rohrkasten 30x 30 cm | Ausführung Leistungen wie vor Abmaße: 30x 30 cm | lfdm | 39.238
4.3.9 | Wedi- Rohrkasten 40x 40 cm | Ausführung Leistungen wie vor Abmaße: 40x 40 cm | lfdm | 45.609
4.3.10 | Wedi- Platte 1 cm stark | Verlegen Wedi- Platte 1 cm stark incl. aller erforderlichen Nebenarbeiten | m² | 33.948
4.3.11 | Wedi- Platte 2 cm stark |  | m² | 41.377
4.3.12 | Wandfläche mit Dichtschicht abdichten | Wandfläche im Spritzwasserbereich mit Dichtschicht entsprechend den anerkannten Regeln der Technik abdichten | m² | 11.661
4.3.13 | Einbau Entkopplungsmatte - Holzuntergr. | Untergrund zur Verlegung der Entkopplungsmatte fachgerecht vorbereiten, Entkopplungsmatte auf Holzuntergrund entsprechend der Herstellerangaben verlegen Fabrikat: Schlüter Ditra oder gleichw. angebotenes Fabrikat: | m² | 24.564
4.3.14 | Trockenestrichpl. + Schüttung 20mm | Trockenestrichplatten liefern und entsprechend den Herstellerangaben fachgerecht verlegen, einzukalkulieren sind Randdämmstreifen Rieselschutz und Trockenschüttung bis 20 mm Fabrikat: FERMACELL oder gleichw. angebotenes Fabrikat: | m² | 46.391
4.3.15 | Mehrpreis Schüttung 20 mm | Mehrpreis Schüttung 20 mm zur Pos. 1.3.14 | m² | 9.545
4.4 | Sonstige Leistungen in Leerwohnungen
4.4.1 | Austausch einzl. Fliesen bis 3 Stück | defekte Wandfliesen/ Bodenfliesen in gleicher Qualität und Ausführung wie vorhanden austauschen, incl. aller erforderlicher Nebenleistungen Untergrund Putz, Beton Anzahl: bis 3 Stck. | psch | 53.153
4.4.2 | Austausch einzl. Fliesen bis 5 Stück | Ausführung Leistungen wie vor Anzahl: bis 5 Stck. | psch | 76.36
4.4.3 | Erneuerung Silikonfuge | Vorhandene Silikonfuge an Fenstern, Sanitär- und Fliesenbereich entfernen, Untergrund reinigen, neue Silikonfuge farblich passend zu den vorhandenen ziehen | lfdm | 7.475
4.4.4 | Einbau Revisionsöffnung 20 x 20 cm | Einbau einer Revisionsöffnung 20x 20 cm in vorhandenen Untergrund incl. allen erforderlichen Nebenarbeiten | St | 41.5495
4.4.5 | Einbau Revisionsöffnung 30 x 30 cm | Ausführung Leistungen wie vor Abmaße: 30x 30 cm | St | 47.357
4.4.6 | Fensterbank - Juramarmor/Granit | defekte Fensterbank demontieren und entsorgen Untergrund ausgleichen, neue Fensterbank bis 200 mm breit liefern incl. aller erforderlichen Nebenarbeiten fachgerecht verlegen, notwendige Anschlussfugen sind mit einzukalkulieren Fabrikat: Juramarmor/ Granit angeb. Fabrikat: | lfdm | 82.1445
4.4.7 | Renovierung Fliesenfugen- Anstrichsyst. | Renovierung Fliesenfugen wie folgt: Fliesenfugen gründlich von Verschmutzungen, Schimmel udgl. reinigen, Frische Fliesenfuge nach Herstellerangeben satt auftragen, nach Trocknung Fliesen mittels Schwamm mit klarem Wasser abwaschen und nachpolieren Fabrikat: Pufas oder gleichw. angebotenes Fabrikat: Fläche ca. 3,00 m² | m² | 32.8555
4.4.8 | Einbau Revisionsöffnung 40 x40 cm | Einbau einer Revisionsöffnung 40x 40 cm in vorhandenen Untergrund incl. allen erforderlichen Nebenarbeiten Abmaße: 40x 40 cm | St | 54.119
4.5 | Trockenbauarbeiten
4.5.1 | Trockenbaudecke o. Brandschutz | Herstellen einer Trockenbaudecke mit Profilen und Bauplatten, malerfertig verspachteln und schleifen, notwendige Acrylfugen sind mit ein zu kalkulieren incl. aller Nebenleistungen Einzelfläche ca. 4 m² | St | 179.262
4.5.2 | Durchbruch mit TB schließen | Küchentürdurchbruch mit Trockenbau schließen, Unterkonstruktion für Trockenbauwand anbringen, beidseitig mit TB- Platten 12,5 mm beplanken, Oberfläche malerfertig spachteln und schleifen | St | 128.524
4.5.3 | Trockenbaudecke feuchtraum o. Brandsch. | Trockenbaudecke feuchtraumgeeignet, Ausführung Leistungen wie Pos. 2.2.1 Einzelfläche: ca.4 m² | St | 188.094
4.5.4 | Wandtrockenputz aus Gipskartonplatten | Wand mit Wandtrockenputz aus Gipskartonplatten beplanken sowie malerfertig verspachteln und schleifen | m² | 28.0255
4.5.5 | Wandtrockenp. - Gipskartonpl. feuchtraum | Wand mit Wandtrockenputz aus Gipskartonplatten feuchtraumgeeignet beplanken sowie malerfertig verspachteln und schleifen | m² | 30.9235
4.5.6 | Zwischenwand als Montagewand | Herstellen einer nicht tragenen Zwischenwand als Montagewand, Wandstärke 12 cm, mit CW- und UW- Profilen, Dämmung, beidseitig doppelt beplankt, malerfertig spachtel und schleifen, notwendige Acryl- und Anschlussfugen sind mit einzukalkulieren, incl. allen Nebenleistungen Einzelfläche ca. 4 m² | m² | 79.557
4.5.7 | Vorwandkonstr. m. GK beplanken feuchtr. | Vorwandkonstruktion feuchtraumgeignet mit Gipsbauplatten doppelt beplanken incl. malerfertig beplanken und schleifen Notwendige Anschlussfugen sind einzukalkulieren incl. allen Nebenleistungen | m² | 55.085
4.5.8 | Schachtverkleidung GK 20*20cm | Vorhandene Schachtverkleidung incl. Unterkonstruktion demontieren und entsorgen, Schachtverkleidung aus GK- Platten incl. Unterkonstruktion liefern und fachgerecht montieren, komplett incl. aller Anschlussfugen malerfertig spachtel und schleifen Abmaße 20 cm* 20 cm | lfdm | 50.255
4.5.9 | Schachtverkleidung GK 30*30cm | Vorhandene Schachtverkleidung incl. Unterkonstruktion demontieren und entsorgen,Schachtverkleidung aus GK- Platten incl. Unterkonstruktion liefern und fachgerecht montieren, komplett incl. aller Anschlussfugen malerfertig spachtel und schleifen Abmaße 30 cm* 30 cm | lfdm | 35.305
4.5.10 | Schachtverkleidung GK 20*40cm | Vorhandene Schachtverkleidung incl. Unterkonstruktion demontieren und entsorgen,Schachtverkleidung aus GK- Platten incl. Unterkonstruktion liefern und fachgerecht montieren, komplett incl. aller Anschlussfugen malerfertig spachtel und schleifen Abmaße 20 cm* 40 cm | lfdm | 38.6515
4.5.11 | Ständerwand als Installationswand | Herstellen einer nicht tragenen Ständerwand als Installationswand, Wandstärke 300- 350 mm mit CW- und UW- Profilen, Dämmung, beidseitig doppelt beplankt, malerfertig spachtel und schleifen, notwendige Acryl- und Anschlussfugen sind mit einzukalkulieren, incl. allen Nebenleistungen Ausführung: feuchtraumgeeignet incl. Verstärkung für Einbauküchen | m² | 45.609
4.5.12 | Ständerwand für Installationsschacht | Herstellen einer nicht tragenen Trockenbau Vorsatzwand zum verschließen eines Installationsschachtes, Ausführung mit CW- und UW- Profilen, einseitig doppelt mit GKFI beplankt, incl. Verstärkung für Einbauküchen, malerfertig spachteln und schleifen, alle notwendigen Anschlüsse an anderen Bauteilen sind einzukalkulieren. incl. Einbau einer Revisionsöffnung, wahlweise in den Größen 30 cm x 30 cm 40 cm x 40 cm 50 cm x 50 cm Abmaße der Ständerwand: Breite: ca. 2,25 m Höhe . ca. 2,65 m | St | 322.7705
4.5.13 | Trockenbauverkleidung für WMA | Trockenbauverkleidung für WMA incl. Abflussleistung im Bad herstellen: Gipskarton - Vorsatzschale, freistehend für Wände mit Ständerwerk aus verzinklten Stahlprofilen mit Gipsbauplatten feuchtraumgeeignet doppelt beplanken incl. malerfertig schleifen | m² | 79.6375
4.6 | Sonderpositionen
4.6.1 | Freie Position |  | psch
4.6.2 | Freie Position |  | psch
4.6.3 | Freie Position |  | psch
5 | Sanitär- und Heizungsinstallation
| Technische Vorbemerkungen | Technische Vorbemerkungen: Es ist vorgesehen in den Wohnungen entsprechend Bedarf diverse Reparaturarbeiten an der Sanitär- und Heizungsinstallation gemäß beiliegender Leistungsbeschreibung durchzuführen. Koordinierung und Terminabsprachen sind mit einzukalkulieren. Dem Angebot sind die Allgemeinen Auftragsbedingungen für Bauleistungen des Auftraggebers, die neueste Fassung der VOB, Teil B und C - soweit sie diese Ausschreibung betreffen und das Leistungsverzeichnis zugrunde zu legen. Neben den einschlägigen DIN- Normen und den Vorschriften sowie den besonderen Vertragsbedingungen gelten im Besonderen: Die Allgemeinen Regelungen für Bauarbeiten jeder Art, DIN 18299 Die ATV Heizungsanlagen und zentrale Wassererwärmungsanlagen DIN 18380 Die ATV Gas-, Wasser- und Abwasserinstallationsanlagen innerhalb von Gebäude DIN 18 381 Die ATV Elektrische Kabel- und Leitungsanlagen in Gebäuden DIN 18382 Die ATV Blitzschutzanlage DIN 18 384 Die ATV Dämmarbeiten an technischen Anlagen DIN 18421 Die ATV Entwässerungskanalarbeiten DIN 18306 Unfallverhütungsvorschriften und Sicherheitsmerkblätter der Berufsgenossen- schaft Stoffe, Bauteile und Bauelemente der aufgeführten Positionen müssen ungebraucht sein. Für die Güte der Stoffe und Bauteile und für die Ausführung der Leistungen gelten die derzeit und Allgemein anerkannten Regeln der Technik, insbesondere der DIN Normen. Vor einer Materialbestellung hat der Auftragnehmer grundsätzlich die Passfähigkeit der ausgeschriebenen Einbauteile mit den tatsächlichen Maßen am Bau zu überprüfen. In die Preise sind folgende Leistungen einzukalkulieren: Liefern und montieren sämtlicher Materialien einschließlich Zwischenlager auf der Baustelle sowie Schutz vor schädlichen Witterungseinflüssen Maßnahmen zur Einhaltung aller einschlägigen Vorschriften (DIN-Vorschriften) insbesondere der Unfallverhütungsvorschriften Schutz sämtlicher Bauteile vor Beschädigungen und Verschmutzung Reinigen der Baustelle Beseitigung von Verunreinigungen und sofern erforderlich ordnungsgemäße Instandsetzung benutzer Flächen und Wege entsprechend deren ursprünglichen Zustandes Umgehende Entsorgung des Altmaterials Baustelleneinrichtung Bei den im LV angegebenen Mengeneinheiten handelt es sich um ungefähre Angaben. Erkennbare, gravierende Abweichungen sind vom Anbieter zu korrigieren und dem Auftraggeber mitzuteilen. Alle Erschwernisse sind in den Preis mit einzurechnen.
5.1 | Sanitärobjekte in Leerwohnungen
5.1.1 | KleinraumBW m.BW-Träger 1570/750/500 | Kleinraumwanne mit Badewannenträger demontieren und entsorgen, Badewanne incl. Badewannenträger, Ab- und Überlaufgarnitur, Multiplex, sowie notwendiges Befestigungsmaterial komplett liefern und entsprechend den Herstellerangaben fachgerecht montieren, incl. aller erforderlichen Nebenarbeiten Ausführungsart: Stahl- Blech Fabrikat: Kaldewei oder gleichwertig Typ: MINI angebotenes Fabrikat: Abmaße: 1570 x 750/500 mm | St | 862.5
5.1.2 | BW o. BW-Träger; 1700 x 700 | Badewanne ohne Badewannenträger demontieren und entsorgen, Änderungsarbeiten sowie Anschlussarbeiten im Zussamenhang mit dem Austausch der Badewanne an Wasser- und Abwasserarbeiten sind bis 1,50 m im EP enthalten, Badewanne incl. Ab- und Überlaufgarnitur, Multiplex, sowie notwendiges Befestigungsmaterial komplett liefern und entsprechend den Herstellerangaben fachgerecht montieren, incl. aller erforderlichen Nebenarbeiten Ausführungsart: Stahl- Blech Fabrikat: Kaldewei oder gleichwertig Typ: Saniform Plus angebotenes Fabrikat: Abmaße: 1700 x 700 mm | St | 402.5
5.1.3 | BW o. BW-Träger; 1700 x 750 | Ausführung Leistungen wie vor Abmaße: 1700 x 750 mm | St | 402.5
5.1.4 | BW o. BW-Träger; 1600 x 750 | Ausführung Leistungen wie vor Abmaße: 1600 x 750 mm | St | 402.5
5.1.5 | KleinraumBW o.BW-Träger 1570/750/500 | Kleinraumwanne ohne Badewannenträger demontieren und entsorgen, Änderungsarbeiten sowie Anschlussarbeiten im Zussamenhang mit dem Austausch der Badewanne an Wasser- und Abwasserarbeiten sind bis 1,50 m im EP enthalten, Badewanne incl. Ab- und Überlaufgarnitur, Multiplex, sowie notwendiges Befestigungsmaterial komplett liefern und entsprechend den Herstellerangaben fachgerecht montieren, incl. aller erforderlichen Nebenarbeiten Ausführungsart: Stahl- Blech Fabrikat: Kaldewei oder gleichwertig Typ: MINI angebotenes Fabrikat: Abmaße: 1570 x 750/500 mm | St | 690
5.1.6 | DW-anl. m. DW-Träger 800x800x150 | Duschwannenanlage mit Duschwannenträger demontieren und entsorgen, Änderungsarbeiten sowie Anschlussarbeiten im Zusammenhang mit dem Austausch der Duschwanne an Wasser- und Abwasserarbeiten sind bis 1,50 m im EP enthalten, Duschwannenanlage incl. Duschwannenträger, Ab- und Überlaufgarnitur, sowie notwendiges Befestigungsmaterial komplett liefern und entsprechend den Herstellerangaben fachgerecht montieren, incl. aller erforderlichen Nebenarbeiten Ausführungsart: Stahl- Blech Fabrikat: Kaldewei oder gleichwertig Typ: Duschform 28 angebotenes Fabrikat: Abmaße: 800 x 800 x 150 mm | St | 399.878
5.1.7 | DW-anl. m. DW-Träger 900x900x150 | Ausführung Leistungen wie vor Abmaße: 900 x 900 x 150 mm | St | 409.423
5.1.8 | DW-anl. o. DW-Träger 800x800x150 | Duschwannenanlage ohne Duschwannenträger demontieren und entsorgen, Änderungsarbeiten sowie Anschlussarbeiten im Zusammenhang mit dem Austausch der Duschwanne an Wasser- und Abwasserarbeiten sind bis 1,50 m im EP enthalten, Duschwannenanlage ohne Duschwannenträger, Ab- und Überlaufgarnitur, sowie notwendiges Befestigungsmaterial komplett liefern und entsprechend den Herstellerangaben fachgerecht montieren, incl. aller erforderlichen Nebenarbeiten Ausführungsart: Stahl- Blech Fabrikat: Kaldewei oder gleichwertig Typ: Duschform 28 angebotenes Fabrikat: Abmaße: 800 x 800 x 150 mm | St | 268.364
5.1.9 | DW-anl. o. DW-Träger 900x900x150 | Ausführung Leistungen wie vor Abmaße: 900 x 900 x 150 mm | St | 276.851
5.1.10 | Duschabtrennung mit Schiebetür | Erneuerung Duschabtrennung mit Schiebetür 2- 3 teilig, Abmaße: 800 x 800 x 1850 mm 900 x 900 x 1850 mm 900 x 750 x 1850 mm (Kunstglas Tropfen) Fabrikat: Kermin oder gleichw. angebotenes Fabrikat: | St | 567.479
5.1.11 | Duschfaltwand 1400/1400/1800 | Duschfaltwand 1400/1400/1800 mm, 3- teilig liefern und fachgerecht montieren | St | 458.229
5.1.12 | Demontage+Entsorgung Duschabtrennung | Demontage Duschabtrennung incl. Entsorgung, Reinigung Wandanschlüsse, fachgerechts Schließen aller Dübellöcher | St | 0
5.1.13 | Demontage/Montage Duschabtrennung | Demontage/ Montage Duschabtrennung aller Größen im Zusammenhang mit der Erneuerung Duschbecken, notwendiges Kleinmaterial und alle notwendigen Anschlussfugen sind mit einzukalkulieren | St | 166.52
5.1.14 | Austausch BW gegen DW flach | Badewanne und nicht mehr benötigte Zu- und Ablaufleitungen abbrechen, Schutt entsorgen, Duschwanne flach mit den Abmessungen 90x 100 x 6,5 cm mit Träger incl, Spezialablaufgarnitur und allen Zubehör liefern und fachgerecht montieren Stahl- Emai Fabrikat: Kaldewai, angebotenes Fabrikat: Einzukalkulieren sind: Änderung an der Trink- und Abwasserleitung bis 1,50 m einfache Länge (Abbruch- und Neubau), Fliesenausbesserungsarbeiten Wand und Boden incl. der erforderlichen Abdichtungsarbeiten und Silikonanschlüsse Demontage der vorhandenen Armaturen, Lieferung und Montage Thermostat Mischmaterie Dusche mit Duschstange:900 mm, Brauseschauch: 1250 mm und Brausekopf Haltegriff: 600 mm, chrom Fabrikat: Grohe oder glw. angebotenes Fabrikat: | St | 0
5.1.15 | Austausch BW gegen DW bodengleich | wie vor, jedoch Bodengleich | St | 0
5.1.16 | Austausch BW gegen DW bodengleich gefl. | Badewanne und nicht mehr benötigte Zu- und Abflussleitungen abbrechen, Schutt entsorgen, Untergrund vorbereiten, Spezialablaufgarnitur und allen Zubehör liefern und fachgerecht montieren Gefälle herstellen und abdichten entsprechend den anerkannten Regeln der Technik, Dusche mit Mosaikfliesen belegen und verfugen, Abmessungen 100x 120 cm Einzukalkulieren sind: Änderung an der Trink- und Abwasserleitung bis 1,50 m Länge (Abbruch- und Neubau), Fliesenausbesserungsarbeiten Wand und Boden incl. der erforderlichen Abdichtungsarbeiten und Silikonanschlüsse Demontage der vorhandenen Armaturen, Lieferung und Montage Thermostat Mischmaterie Dusche mit Duschstange 900 mm, Brauseschauch 1250 mm und Brausekopf Haltegriff: 600 mm, chrom Fabrikat: Grohe oder glw. angebotenes Fabrikat: | St | 0
5.1.17 | Wand-WC-Element f. Vorwandmontage | Wand- WC- Element bestehend aus: selbsttragender Konstruktion für Wand- WC, mit blockfüllender Isolierung, Brandschutzklasse A1, geeignet für Verfliesung, Montage freistehend in der Wand komplett mit eingbauten UP- Spülkasten, Abdeckplatte und Betätigung incl. Befestigungsmaterial, allen Anschlussleitungen, Wasser- und Abwasser bzw. notwendigen Änderungsarbeiten bis 1,50 m vom Installationsschacht sind einzukalkulieren. Konstruktionsversteifungen zur Wand aus Beton oder Mauerwerk, Anschluss von oben und unten. Abmessungen: 1200 x 575 mm Ausführung für Vorwandmontage Fabrikat: Geberit oder gleichwertig angebotenes Fabrikat: | St | 346.84
5.1.18 | Wand-Waschtisch-Element f. Vorwandmont. | Wand Waschtischelement für Kalt- und Warmwasser bestehend aus: selbsttragender Konstruktion für Wand- WC mit blockfüllender Isolierung , Brandschutzklasse A1, geeignet für Verfliesung, Montage freistehend in der Wand mit schwenkbaren Abwasseranschluss incl. Befestigungsmaterial, allen Anschlussleitungen, Wasser- und Abwasser, alle notwendigen Änderungsarbeiten bis 1,50 m vom Installationsschacht sind einzukalkulieren. Konstruktionsversteifungen zur Wand aus Beton oder Mauerwerk, Anschluss von oben und unten. Abmessungen: 1200 x 575 mm Ausführung für Vorwandmontage Fabrikat: Geberit oder gleichwertig angebotenes Fabrikat: | St | 220.616
5.1.19 | WC- Körper hängend Keramag Renova Nr.1 | WC- Körper an der Wand hängend demontieren und entsorgen, wandhängendes Spülklosett aus Sanitärporzellan mit Prüfzeichen, Tiefspül, Abgang waagerecht, verdeckt für Wandeinbauspükästen einschl. Einlauf- und Ablaufmanschette, Schallschutzelement, Spülrohr bis 80 cm, Silikonfuge zur Wandabdichtung, liefern und fachgerecht montieren Fabrikat: keramag Typ: Renova Nr. 1, weiß, oder ähnliches Fabrikat | St | 164.404
5.1.20 | Stand Tiefspül WC incl. Entsorgung | Stand Tiefspül WC demontieren und entsorgen, Stand Tiefspül- WC liefern und fachgerecht montieren Änderungsarbeiten sowie Anschlussarbeiten im Zussamenhang mit dem Austausch der WC- Anlage an Wasser- und Abwasserarbeiten sind bis 1,50 m im EP enthalten, | St | 119.853
5.1.21 | Spülkasten komplett mit Spartaste | demontage Spülkasten und Entsorgung, Spülkasten komplett mit Spartaste incl. Eckventil und Zuleitung, Ausführung entsprechend den vorhandenen liefern und fachgerecht montieren incl. allen erforderlichen Nebenarbeiten | St | 94.392
5.1.22 | Erneuerung WC- Sitz (doppelt) | WC- Sitz demontieren und entsorgen, WC- Sitz (doppelt) aus Hartschaumkunststoff mit Messingscharniere und Deckel liefern und fachgerecht montieren angebotenes Fabrikat: | St | 36.064
5.1.23 | Waschtisch 60x48; Renova Nr. 1 | Waschtisch demontieren und entsorgen, Waschtisch aus Sanitärporzelan, mit oder ohne Hahnloch, einschl. Ab- und Überlaufventil und Befestigungsmaterial liefern und fachgerecht montieren Demontage/ Montage Mischbatterie sowie notwendige Änderungsarbeiten sowie Anschlussarbeiten im Zusammenhang mit dem Austausch des Waschtisches an Wasser- und Abwasserarbeiten sind bis 1,50 m im EP enthalten, dauerelastische Verfugung Fabrikat: Renovia Typ: Renovia Nr. 1 od. ähnliches Fabrikat Abmessungen: 60 x 48 cm | St | 124.108
5.1.24 | Waschtisch 55x44,5; Renova Nr. 1 | Ausführung Leistungen gem. Pos. 1.1.26 Abmessungen: 55 x 44,5 cm | St | 134.711
5.1.25 | Waschtisch 50x35; Renova Nr. 1 | Ausführung Leistungen gem. Pos. 1.1.26 Abmessungen: 50 x 35 cm | St | 135.769
5.1.26 | Waschtisch 36,5x26,5; Renova Nr. 1 | Ausführung Leistungen gem. 1.1.26 Abmessungen: 36,5 x 26,5 cm | St | 147.43
5.1.27 | Erneuerung Kristallspiegel, 600 x 450 mm | Kristallspiege, in runder oder rechteckiger Form, mit C- Kante und Garantiebelag, in allen erforderlichen Ausführungsarten und Abmessungen, einschl. Spiegelklammern oder unsichtbaren Befestigungselementen, incl. Schrauben und Dübel liefern und fachgerecht montieren incl. Entsorgung des Vorhandenen Abmessungen: ca. 600 x 450 mm Fabrikat: Hewi oder gleichwertig angebotenes Fabrikat: | St | 56.212
5.1.28 | BW / DW mit Pflegeset behandeln | kleine Kratzer an Badewanne/ Duschwanne mit Pflegeset entfernen | St | 47.725
5.1.29 | Schlagstelle an BW / DW reparieren | Schlagstelle an Badewanne/ Duschwanne fachgerecht beseitigen, incl. allen erforderlichen Nebenarbeiten | St | 51.98
5.1.30 | BW aller Größen demontieren u. entsorgen | vorhandene Badewanne aller Größen incl. Badewannenträger und Zubehör sowie Wasser- und Abwasserleitung bis 2,50 m demontieren und entsorgen | St | 0
5.1.31 | BW m. BW-Träger; 1700 x 700 o. Fliesen | Badewanne mit Badewannenträger demontieren und entsorgen, Änderungsarbeiten sowie Anschlussarbeiten im Zusammenhang mit dem Austausch der Badewanne an Wasser- und Abwasserarbeiten sind bis 1,50 m im EP enthalten, Badewanne incl. Badewannenträger, Ab- und Überlaufgarnitur, Multiplex, sowie notwendiges Befestigungsmaterial komplett liefern und entsprechend den Herstellerangaben fachgerecht montieren, incl. aller erforderlichen Nebenarbeiten Ausführungsart: Stahl- Blech Fabrikat: Kaldewei oder gleichwertig Typ: Saniform Plus angebotenes Fabrikat: Abmaße: 1700 x 700 mm | St | 506
5.1.32 | BW m. BW-Träger; 1700 x 750 o. Fliesen | Ausführung Leistungen wie vor Abmaße: 1700 x 750 mm | St | 506
5.1.33 | BW m. BW-Träger; 1600 x 750 o. Fliesen | Ausführung Leistungen wie vor Abmaße: 1600 x 750 mm | St | 506
5.1.34 | BW m. BW-Träger; 1500 x 700 o. Fliesen | Badewanne mit Badewannenträger demontieren und entsorgen, Änderungsarbeiten sowie Anschlussarbeiten im Zusammenhang mit dem Austausch der Badewanne an Wasser- und Abwasserarbeiten sind bis 1,50 m im EP enthalten, Badewanne incl. Badewannenträger, Ab- und Überlaufgarnitur, Multiplex, sowie notwendiges Befestigungsmaterial komplett liefern und entsprechend den Herstellerangaben fachgerecht montieren, incl. aller erforderlichen Nebenarbeiten Ausführungsart: Stahl- Blech Fabrikat: Kaldewei oder gleichwertig Typ: Saniform Plus angebotenes Fabrikat: Abmaße: 1500 x 700 mm | St | 747.5
5.1.35 | BW o. BW-Träger; 1500 x 700 | Badewanne ohne Badewannenträger demontieren und entsorgen, Änderungsarbeiten sowie Anschlussarbeiten im Zussamenhang mit dem Austausch der Badewanne an Wasser- und Abwasserarbeiten sind bis 1,50 m im EP enthalten, Badewanne incl. Ab- und Überlaufgarnitur, Multiplex, sowie notwendiges Befestigungsmaterial komplett liefern und entsprechend den Herstellerangaben fachgerecht montieren, incl. aller erforderlichen Nebenarbeiten Ausführungsart: Stahl- Blech Fabrikat: Kaldewei oder gleichwertig Typ: Saniform Plus angebotenes Fabrikat: Abmaße: 1500 x 700 mm | St | 632.5
5.1.36 | BW m. BW-Träger; 1600x700 abgeschr.Ecke | Badewanne 1600 x 700 mm mit abgeschrägter Ecke, mit BW- Träger, ohne Fliesen incl. Entsorgung Badewanne mit Badewannenträger demontieren und entsorgen, Änderungsarbeiten sowie Anschlussarbeiten im Zusammenhang mit dem Austausch der Badewanne an Wasser- und Abwasserarbeiten sind bis 1,50 m im EP enthalten, Badewanne incl. Badewannenträger, Ab- und Überlaufgarnitur, Multiplex, sowie notwendiges Befestigungsmaterial komplett liefern und entsprechend den Herstellerangaben fachgerecht montieren, incl. aller erforderlichen Nebenarbeiten Ausführungsart: Stahl- Blech Fabrikat: Kaldewei oder gleichwertig Typ: Saniform Plus angebotenes Fabrikat: Abmaße: 1600 x 700 mm mit abgeschrägter Ecke, wahlweise rechts/ links | St | 736
5.1.37 | BW o. BW-Träger; 1600x700 abgeschr.Ecke | Badewanne 1600 x 700 mm mit abgeschrägter Ecke, ohne BW- Träger incl. Entsorgung Badewanne ohne Badewannenträger demontieren und entsorgen, Änderungsarbeiten sowie Anschlussarbeiten im Zussamenhang mit dem Austausch der Badewanne an Wasser- und Abwasserarbeiten sind bis 1,50 m im EP enthalten, Badewanne incl. Ab- und Überlaufgarnitur, Multiplex, sowie notwendiges Befestigungsmaterial komplett liefern und entsprechend den Herstellerangaben fachgerecht montieren, incl. aller erforderlichen Nebenarbeiten Ausführungsart: Stahl- Blech Fabrikat: Kaldewei oder gleichwertig Typ: Saniform Plus angebotenes Fabrikat: Abmaße: 1600 x 700 mm mit abgeschrägter Ecke, wahlweise rechts/ links | St | 621
5.1.38 | DW-Anl. superflach mit DW-Träger | Duschwannenanlage mit Duschwannenträger demontieren und entsorgen, Änderungsarbeiten sowie Anschlussarbeiten im Zusammenhang mit dem Austausch der Duschwanne an Wasser- und Abwasserarbeiten sind bis 1,50 m im EP enthalten, Duschwannenanlage- superflach incl. Duschwannenträger, Ab- und Überlaufgarnitur, sowie notwendiges Befestigungsmaterial komplett liefern und entsprechend den Herstellerangaben fachgerecht montieren, incl. aller erforderlichen Nebenarbeiten Ausführungsart: Acryl Fabrikat: Bette oder gleichwertig angebotenes Fabrikat: Abmaße: 900 x 700 x 25/35 mm | St | 553.679
5.1.39 | DW-Anl. superflach o. DW-Träger | Duschwannenanlage ohne Duschwannenträger demontieren und entsorgen, Änderungsarbeiten sowie Anschlussarbeiten im Zusammenhang mit dem Austausch der Duschwanne an Wasser- und Abwasserarbeiten sind bis 1,50 m im EP enthalten, Duschwannenanlage- superflach incl. Ab- und Überlaufgarnitur, sowie notwendiges Befestigungsmaterial komplett liefern und entsprechend den Herstellerangaben fachgerecht montieren, incl. aller erforderlichen Nebenarbeiten Ausführungsart: Acryl Fabrikat: Bette oder gleichwertig angebotenes Fabrikat: Abmaße: 900 x 700 x 25/35 mm | St | 492.177
5.1.40 | Erneuerung WC-Sitz für Wand-WC gekürzt | Lieferung und Montage WC- Sitz für Wand WC mit Scharniere Edelstahl Fabrikat: Duravit D- Code weiß | St | 64.699
5.1.41 | WC-Körper hängend; gekürzte Ausführung | WC- Körper an der Wand hängend demontieren und entsorgen, wandhängendes Spülklosett aus Sanitärporzellan mit Prüfzeichen, Tiefspül, Abgang waagerecht, verdeckt für Wandeinbauspükästen einschl. Einlauf- und Ablaufmanschette, Schallschutzelement, Spülrohr bis 80 cm, Silikonfuge zur Wandabdichtung, liefern und fachgerecht montieren Fabrikat: Duravid Compact- Ausladung 485 mm Typ: D- Code angebotenes Fabrikat: | St | 195.178
5.1.42 | Duschvorhangstange inkl. Abhängung | Duschvorhangstange mit 10 Vorhangringen und Befestigungsrosetten sowie Deckenabhängung liefern und fachgerecht montieren - Befestigung mit hochglänzend verchromten Rosetten - 1000 mm lang, einkürzbar, Stangendurchmesser 24 mm, Rosettendurchmesser 70 mm - Vorhangringe aus hochwertigen weißen POM - Stange und Deckenabhängung mit Rosettenkappen hochglänzend verchromt - Deckenabhängung teleskopisch verstellbar im Bereich : A = 400 mm- 1500mm um max. 200 mm, Stangendurchmesser 24 mm Fabrikat: HEWI oder gleichwertig angebotenes Fabrikat: | St | 166.52
5.1.43 | WC- Anschlussbogen für Stand- WC weiß | WC- Anschlussbogen für Stand- WC weiß liefern und fachgerecht montieren | St | 0
5.1.44 | Waschtisch- Ablaufgarnitur | Waschtischablaufgarnitur mit Zugstange und Stöpsel verchromt liefern und fachgerecht montieren incl. Entsorgung der verhandenen | St | 0
5.1.45 | Waschbeckenstöpsel erneuern | Waschbeckenstöpsel erneuern incl. erf. Nebenleistungen | St | 0
5.1.46 | Anschlusstülle Waschmaschinenablauf | Anschlusstülle Waschmaschinenablauf liefern und fachgerecht montieren | St | 0
5.1.47 | Reparatur Strangventil- Schwergängigkeit | Reparatur Strangventil, Schwergängigheit beseitigen | St | 0
5.1.48 | Austausch Strangventileinsatz 1/2 Zoll | Austausch Strangventileinsatz 1/2 Zoll, Ventileinsatz liefern und fachgerecht montieren, Alteinsatz entsorgen | St | 0
5.1.49 | Austausch Strangventileinsatz 3/4 Zoll | Ausführung Leistungen wie vor, jedoch 3/4 Zoll | St | 0
5.1.50 | Erneuerung Siphon Waschbecken | Syphon Waschbecken, metall liefern und montieren, Altbestand abbauen und entsorgen | St | 0
5.1.51 | Badewannengarnitur Multiplex | Badewannengarnitur Multiplex komplett liefern und fachgerecht montieren incl. erforderlichen Nebenarbeiten, Demontage und Entsorgung der Vorhandenen | St | 0
5.1.52 | Farbset Badewanne erneuern | Farbset von Badewanne erneuern, Altbestand abbauen und entsorgen incl. erforderlichen Nebenarbeiten | St | 0
5.1.53 | Eckventil Messing DN 15 | Eckventil aus Messing, verchromt, Griffausführung oder Steckschlüssel mit Kappe, mit Quetschverschraubung und Rosette DN 15 liefern und fachgerecht montieren incl. allen erforderlichen Nebenarbeiten | St | 0
5.1.54 | Eckventil DN 15 mit Geräteanschluss | Ausführung Leistungen wie vor, jedoch mit Geräteanschluss | St | 0
5.1.55 | Röhrengeruchsverschluss DN 50 | Röhrengeruchsverschluss DN 50 für Spüle und GS liefern und fachgerecht montieren | St | 0
5.1.56 | Ablaufkomb. m. Schlauchanschl. DN 15 | Ablaufkombination mit SChlauchanschluss, Rückschlagventil und Belüfter Messing, verchromt liefern und fachgerecht montieren | St | 0
5.1.57 | Spülkasten komplett mit Spartaste | demontage Spülkasten und Entsorgung, Spülkasten komplett mit Spartaste incl. Eckventil und Zuleitung, Ausführung entsprechend den vorhandenen liefern und fachgerecht montieren incl. allen erforderlichen Nebenarbeiten | St | 0
5.1.58 | Rep. Schwimmerventil - Aufputzspülk. | defektes Schwimmerventil austauschen | St | 0
5.1.59 | Rep. Schwimmerventil - Unterputzspülk. | Ausführung Leistungen wie vor, jedoch Unterputzspülkasten | St | 0
5.1.60 | Reparatur Aufputzspülkasten, Hebeglocke | Reparatur Aufputzspülkasten, Erneuerung Heberglocke incl. allen erforderlichen Nebenarbeiten | St | 0
5.1.61 | Abdeckplatte mit Betätigung | Abdeckplatte mit Betätigung für Wand- einbauspülkasten, Betätigung von vorn, Farbe weiß, | St | 0
5.1.62 | Rep. Unterputzspülk. - Hebeglocke | Ausführung Leistungen wie vor, jedoch Unterputzspülkasten | St | 0
5.1.63 | Erneuerung Zuleitung Spülkasten | Erneuerung der defekten Zuleitung, Panzerschlauch zum Spülkasten incl. Absperrventil und aller erforderlichen Nebenarbeiten Ausführung: Edelstahl Flexschauch | St | 0
5.1.64 | Waschmaschinenhahn erneuern | Erneuerung Waschmaschinenhahn incl. allen erforderlichen Nebenarbeiten | St | 0
5.1.65 | WM-Ablauf Unterputzsiphon erneuern | Unterputzsyphon Waschmaschinenablauf liefern und fachgerecht montieren | St | 0
5.1.66 | Strangabsperrventil Kombi- S, 1/2 Zoll | Strangabsperrventil Kombi- S, 1/2 Zoll komplett für Kalt- und Warmwasserleitung aus Rotguss liefern und fachgerecht montieren incl. aller erforderlichen Nebenarbeiten sowie Isolierung | St | 0
5.1.67 | Strangabsperrventil Kombi- S, 3/4 Zoll | Ausführung Leistungen wie vor jedoch 3/4 Zoll | St | 0
5.1.68 | Strangabsperrventil Kombi- S, 1 Zoll | Ausführung Leistungen wie vor jedoch 1 Zoll | St | 0
5.1.69 | Oberteil Strangabsperrventil 1/2 Zoll | Oberteil Strangabsperrvetil wechseln 1/2 Zoll incl. allererforderlichen Nebenarbeiten | St | 0
5.1.70 | Oberteil Strangabsperrventil 3/4 Zoll | Ausführung Leistungen wir vor, jedoch 3/4 Zoll | St | 0
5.1.71 | Oberteil Strangabsperrventil 1 Zoll | Ausführung Leistungen wie vor, jedoch 1 Zoll | St | 0
5.1.72 | Hauswasser-Station mit Druckminderer | Hauswasser- Station Standard, Rückspülbar mit Druckminderer bestehend aus Druckminderer, rück- und ausspülbarem Feinfilter, Rückflussverhinderer, ausgangsseitiger Gewindeverschraubung, Vor- und Hinterdruckmanometer Fabrikat: Honeywall odergleichw. angebotenes Fabrikat: | St | 0
5.1.73 | dauerelastische Verfugung erneuern | dauerelastische Altabfugung entfernen, Reinigen der Anschlußfuge, Dauerelstische Abfugung erneuern; | lfdm | 0
5.1.74 | kombinierte Einhand Wannenbatt. | kombinierte Einhand-Wandbatterie für Badewanne und Waschtisch, DN 15 mit schwenkbaren Rohrauslauf, mit Neoperl-Luftsprudler, mit eingebauten Temperatur-Begrenzer, Ausladung 325 mm, verchromt, mit verdeckten S-Anschlüssen G 1/2 x G1/2, verstellbar von 25 - 65 mm, mit Keramikscheiben, auswechselbare Kartusche, mit Umstellung für Brause und automatischer Rückstellung auf Wannen-/ Waschtischeinlauf, mit Brausewandhalter, Handbrause, Trevilex-Schlauch 1500 mm. Fabrikat: Ideal-Standard oder gleichwertig Typ: Ceramic oder gleichwertig Liefern und Montieren einschließlich Demontage und Entsorgung der vorhandenen Mischbatterie angebotenes Fabrikat: | St | 0
5.2 | Armaturen und Zubehör in Leerwohnungen
5.2.1 | Einhand WT-Batterie DN 15; Grohe-Eurosm. | Demontage und Entsorgung der vorhandenen Waschtischbatterie Einhand Waschtischbatterie DN 15 aus Messing verchromt, für Einlochmontage auf Waschtisch, Gußablauf Perlator, Zugstangen- Ablaufgarnitur liefern und fachgerecht montieren Fabrikat: Grohe Typ. Eurosmart od. gleichwertiges Modell | St | 112.424
5.2.2 | Einhand Spült.Batterie - ND | Spültischbatterie demontieren und entsorgen, Einhand Spültischbatterie- ND aus Messing verchromt, für Einlochmontage auf Abdeckplatte, mit Schwenkbarem Rohrauslauf mit Luftsprudler liefern und fachgerecht montieren incl. aller erforderlichen Nebenarbeiten Fabrikat: Grohe Typ: Europlus | St | 185.633
5.2.3 | Einhand Spült.Batterie | Ausführung Leistungen wie vor, jedoch Einhand Spültischbatterie aus Messing verchromt | St | 167.601
5.2.4 | Einhand Wannenbatt.; Grohe-Eurosm. | Einhand Wannenbatterie incl. Demontage und Entsorgung Ausführung Leistungen wie vor Fabrikat: Grohe Typ: Eurosmart oder gleichwertig | St | 134.711
5.2.5 | Einhand WB mit Garnitur; Grohe-Eurosm. | Einhand Wannenbatterie mit Garnitur(Brausestange,Brauseschauch, Duschkopf), incl. Demontage und Entsorgung Ausführung Leistungen wie vor Fabrikat: Grohe Typ: Eurosmart oder gleichwertig | St | 180.32
5.2.6 | Einhand BB mit Garnitur; Grohe-Eurosm. | Einhand Brausebatterie mit Garnitur(Brausestange,Brauseschauch, Duschkopf), incl. Demontage und Entsorgung Ausführung Leistungen wie vor Fabrikat: Grohe Typ: Eurosmart oder gleichwertig | St | 171.833
5.2.7 | Einhand BB; Grohe-Eurosm. | Einhand Brausebatterie incl. Demontage und Entsorgung Ausführung Leistungen wie vor Fabrikat: Grohe Typ: Eurosmart oder gleichwertig | St | 117.737
5.2.8 | Duschkopf o. Brauseschlauch+Wandhalt. | Duschkopf demontieren und Entsorgen Duschkopf aus Messing, verchromt in allen erforderlichen Ausführungsarten liefern und fachgerecht montieren incl. Wandhalter Fabrikat. Grohe Typ: Relexa anbebotenes Fabrikat: | St | 37.122
5.2.9 | Brauseschlauch edelstahl 1/2", 1500 mm | Demontage und Entsorgung Brauseschauch Brauseschlauch aus Edelstahl 1/2" liefern und fachgerecht montieren Länge: 1500 mm Fabrikat: Grohe Typ: Relefaflex angebotenes Fabrikat: | St | 23.345
5.2.10 | Brauseschlauch edelstahl 1/2", 2000 mm | Ausführung Leistungen wie vor Länge 2000 mm | St | 28.635
5.2.11 | Duschstange 900mm | Duschstange demontieren und entsorgen Duschstange Länge 900 mm verchromt liefern und fachgerecht montieren Fabrikat: Grohe oder gleichwertig angebotenes Fabrikat. | St | 65.757
5.2.12 | Wannengriff verchromt inkl. Demontage | vorhandenen Wannengriff demontieren und entsorgen, Wannengriff verchrom 300 mm liefern und fachgerecht montieren incl. allen erforderlichen Nebenarbeiten | St | 60.467
5.2.13 | Wannengriff verchromt 300mm | Wannengriff verchrom 300 mm liefern und fachgerecht montieren incl. allen erforderlichen Nebenarbeiten | St | 58.328
5.2.14 | Kombi-Eckventil f. zus. Waschgerät | Kombi- Eckventil für den zusätzlichen Anschluss eines Waschgerätes - Wand und Schlauchanschluss 1/2 " - Anschluss nach oben für 10 mm Rohr mit einer Quetschverschraubung fachgerecht montieren - Ausführung poliert verchromt liefern und fachgerecht montieren | St | 37.122
5.2.15 | Anschluss Waschgeräte Unterputz Siphon | Unterputz Siphon für Waschgeräte DN 40/50 Syphon Abfluss Waschmaschine mit Winkelschlauchtülle, Kontermutter Abflussleistung ca. 36 l/min, Abdeckplatte mit Schlauchhülle Chrom Desing, Anschluss an die vorhandene Abwasserleitung Stemm- und Verputzarbeiten sind mit einzukalkulieren | St | 117.737
5.2.16 | Anschluss Waschgeräte Aufputz Siphon | Aufputz Wasch/ Spülmaschinen- Abfluss 40 mm, weiß Verwendung für AP- Montage zum Anschluss an Wasch- oder Geschirrspülmaschinen, incl. Geruchsverschluss, Abdeckgehäuse, weiss, Winkel- Schlauchhülle Durchm. 19 mm und 23 mm, Abgangsbogen, Dichtungen und Befestigungsmaterial liefern und fachgerecht montieren, Anschluss an das vorhandene Abwasserleitung | St | 70.012
5.2.17 | Brausegarnitur komplett-Grohe Eurosmart | Erneuerung Brausegarnitur (Brausestange,Brauseschlauch, Duschkopf), incl. Demontage und Entsorgung Fabrikat: Grohe Typ: Eurosmart | St | 91.218
5.2.18 | Demontage/Montage Mischbatterie | Demontage/ Montage Mischbatterie aller Ausführungen incl. aller notwendigen Nebenarbeiten | St | 26.519
5.3 | Sanitärobjekte Behindertengerecht
| Vorbemerkung zur Ausführung | Die Ausführung aller Leistungen erfolgt nach DIN 18040-2, Barrierefreies Bauen |  | 0
5.3.1 | Klappsitz für Dusche | Klappsitz für Dusche höhen- und seitenverstellbar liefern und fachgerecht montieren angebotenes Fabrikat: Muster-Ansicht: | St | 0
5.3.2 | Stützklappgriff 600mm | Stützklappgriff 600 mm chrom für WC- Anlage liefern und fachgerecht montieren angebotenes Fabrikat: | St | 0
5.3.3 | Haltegriff für Dusche 600 mm chrom | Haltegriff für Dusche 600 mm Chrom liefern und fachgerecht montieren angeb. Fabrikat: | St | 0
5.3.4 | Schrägspiegel- Kippspiegel | Schrägspiegel- Kippspiegel 0- 30° selbstklebend, Sicherheitskippbeschlag mit Griffleiste aus Edelstahl, Endanschlag an beidseitigen Wandhaltern stufenlos einstellbar liefern und fachgerrecht montieren angebotenes Fabrikat: Muster-Ansicht: | St | 0
5.3.5 | Waschtisch-Lifter, elt. höhenverstellb. | vorhandenen Waschtisch demontieren und entsorgen Waschtisch- Lifter, elektrisch höhenverstellbar unterfahrbar ,liefern und fachgerecht montieren incl. allen erforderlichen Nebenarbeiten angebotenes Fabrikat: | St | 0
5.3.6 | WC- wandhängend erhöht | vorhandenes WC demontieren und entsorgen, WC wandhängend erhöht liefern und fachgerecht montieren incl. allen notwendigen Änderungsarbeiten angebotenes Fabrikat: Muster-Ansicht: | St | 0
5.4 | Sonderpositionen
5.4.1 | Freie Position |  | psch
5.4.2 | Freie Position |  | psch
5.4.3 | Freie Position |  | psch
5.5 | Komplettsanierung Bäder
5.5.1 | Badsanierung WBS 70 mit Dusche | Brausewannenanlage liefern und montieren, im einzelnen bestehend aus: -Duschwanne Stahl, emailliert, weiß Länge: 900 mm Breite: 750 mm Tiefe: 25 mm Fabrikat: Kaldewei o. gleichw. -Wannenträger aus geschäumten Polystyrol, schall- und wärmedämmend einschl. Schallschutzelementen sowie Kunststoffstiften mit 2 oben liegenden integrierten Ablaufkanälen für oben genannten Wannentyp geeignet, Fabrikat: Correcta o. gleichw. Typ : Poresta-Vario angeb. Fabrikat: .......... -Brausewannen-Ablaufventil, aus Messing verchromt, mit Geruchverschluß DIN 19541, aus Kunststoff, heißwasserbeständig, DN 90, Fabrikat: Viega o. gleichw. Typ : varioplex oder Tempoplex angeb. Fabrikat: ........... -Duschabtrennung für Brausewanne 900 x 750 mm, aus Sicherheitskunst- stoffglas, lichtdurchlässig, Tropfen- dekor classic-brillant, mit Profilen (silber) eingefaßt, bestehend aus: *Schiebetür 3-teilig, Breite: 710-760 mm Höhe : 1800 mm *Seitenteil Breite: 870-890 mm Höhe: 1800 mm Fabrikat: Kermi Nova 2000 o. gleichw. angeb. Fabrikat: ............ -Einhand Brause-Batterie, DN 15 aus Messing verchromt, Geräuschverhalten entspr. DIN 4109 Gr. 1 Durchflussklasse A ( max. 15 l/min) nach DIN 52218, für Wandaufbau, mit S-Anschlüssen, absperrbar, mit Bedienungshebel, mit Brausegarnitur bestehend aus: - Brausekopf mit regulierbarem Brausestrahl 3 Arten, - Brauseschlauch 1500 mm lang, verchromt, - Brausestange 600 mm lang mit Wandhaltern, Gelenkstück und Gleitern verchromt. Fabrikat: Ideal-Standard o. gleichw. Typ : Cerasprint angeb. Fabrikat: -Dauerelestischer Abfugung von Brausewanne und Duschabtrennung am Wand-/Fliesenanschluß; WC- Anlage bestehend aus: 1 Tiefspülklosett, aus Sanitärkeramik, wandhängend, nach DIN 1385-6/DIN-EN 38 Farbe weiß Fabr./Serie: Ideal Standard 1 Klosettsitz aus Duroplast, mit Deckel, durchgefärbt, Farbe weiß, mit Edelstahlbefestigung 1 Montageelement für Wand-WC für den Einbau in einer Trockenbau- Vorwand vor einer Massiv- oder Ständerwand, Bauhöhe 115 cm, selbsttragendes Montageelement, UP-Spülkasten, schwitzwassergedämmt, Betätigung von vorn, 2-Mengen-Spül- technik, mit Armaturenanschluß 1/2 ", mit Eckventil, Bauschutz, schwenkbarer PE-Ablaufbogen DN 80/100, mit 180/230 mm Befestigungsmaß, mit WC-Anschlußgarnitur, einschl. Befestigungssatz für Vorwand- montage Fabr./Serie: SANIT 1 Betätigungsplatte aus Kunststoff, Farbe weiß, für 2-Mengen-Auslösung, mit Befestigungsmaterial für Betätigung von vorn oder oben 1 Schallschutz-Set aus hochwertigem Naturkautschuk, bestehend aus: selbstklebendem Schallschutzband, Gummihülsen und Unterlegscheiben mit Gummiauflage -Dauerelastische Abfugung am Wandanschluß- Trockenbau, Waschtischanlage: im einzelnen bestehend aus: -Sanitärporzellen weiß, 550 x 440 mm mit Überlauf Fabrikat: Ideal Standard o. gleichw. angeb. Fabrikat: .......... -Geruchverschluß nach DIN 19541, mit Prüfzeichen, Messing, verchromt als Röhrengeruchverschluß 1 1/4 x DN 32, mit Rosette -Tauchrohr 1 1/4" x 200 mm mit Schlauchverschraubung 3/4", für Geräteanschluß, verchromt -Ablaufventil DN 32 (1 1/4) mit Überlauf Schaftlänge 70 mm, mit Kettenhalter Kette und Befestigung; entfällt bei Zugstangengarnitur -Befestigungsmaterial verzinkt (Dübel, Schrauben, Konsolen....) -Waschtischmischbatterie Waschtisch-Einhand-Einlochbatterie DN 15 Messing verchromt, mit Neoperl-Luftsprudler, mit eingebautem Temperaturbegrenzer, mit starrem Gußauslauf, Ausladung 123 mm, mit Heißwassersperre, mit einstellbarer Ökodüse, mit Zugknopf-Ablaufgarnitur 1 1/4", mit Keramikscheiben (auswechselbare Kartusche), Geräuschverhalten nach DIN 4109 mit Anschlussschläuchen mit 2 Stck Eckventilen Fabrikat: Ideal-Standard o. gleichw. Typ : Cersprint angebotenes Fabrikat: -Dauerelastische Abfugung am Wandanschluß, Trinkwaser- Abwasserleitung bestehend aus: Erneuerung Verteiler/Verteilerspinne WW/KW nach Notwendigkeit einschl. Herstellung aller Anschlüsse mittels TW- Rohr oder Stahlpanzerschläuche mit Zulassung - Montage aller notwendigen Armaturenanschlüsse 1/2" und Anschluss an die Objekte - Erneuerung der Absperreinrichtungen KW/WW vor den Zähleinrichtungen nach Notwendigkeit - Verlegung aller Abwasserleitungen DN 50 - DN 100, einschl. Rosetten für WC Rohrleitungen bis 7,5 m Badewannenanlage/Duschanlage demontieren im einzelnen bestehend aus: - Einbauwanne Stahl emailliert - eventuell Duschanlage mit Duschabtrennung - Wandbefestigung bzw. -konsole - Wannenträger - Ablaufgarnitur - Mischbatterie mit Brausegarnitur, Wandhalter oder Brausestange - Waschtisch mit Ablaufgarnitur, Mischbatterie, Geruchsbverschluss, Eckventile Armaturenanschlüsse - WC mit Spülkasten und WC- Sitz, Eckventil, Armaturenanschluss - Rohrleitungen Trinkwasser, Abwasser, Stahlpanzerschläuche, Verteiler oder Verteilerspinne, Absperreinrichtungen, - Zähler wenn notwendig demontieren und wieder montieren demontieren, aus dem Gebäude transportieren und entsorgen. Achtung: Die Badewanne/Duschwanne ist auf Eignung zum Wiedereinbau in der zu prüfen. Die Freigabe zur Entsorgung erfolgt durch den Bauherren ! | St | 0
5.5.2 | Badsanierung WBS 70 mit Wanne | Badewannenanlage liefern und montieren, im einzelnen bestehend aus: -Badewanne Stahl, emailliert, weiß Länge: 1600 mm Breite: 750 mm Fabrikat: Kaldewei o. gleichw. Typ: Saniform -Wannenträger aus geschäumten Polystyrol, schall- und wärmedämmend einschl. Schallschutzelementen sowie Kunststoffstiften mit 2 oben liegenden integrierten Ablaufkanälen für oben genannten Wannentyp geeignet, Fabrikat: Correcta o. gleichw. Typ : Poresta-Vario angeb. Fabrikat: .......... -Wannengarnitur 1 1/2" mit Bowdenzug, Sifon 40/50 mm für Normalwannen und tiefe Brausetassen, verchromt; Fabrikat: Kludi o.gleichw. Typ: Rotexa 2000 -Einhand Badewannen-Batterie, DN 15 aus Messing verchromt, mit automatischer Rückstellung Geräuschverhalten entspr. DIN 4109 Gr. 1 Durchflussklasse A ( max. 15 l/min) nach DIN 52218, für Wandaufbau, mit S-Anschlüssen, absperrbar, mit Bedienungshebel, mit Brausegarnitur bestehend aus: - Brausekopf mit regulierbarem Brausestrahl 3 Arten, - Brauseschlauch 1500 mm lang, verchromt, - Brausestange 600 mm lang mit Wandhaltern, Gelenkstück und Gleitern verchromt. Fabrikat: Ideal-Standard o. gleichw. Typ : Cerasprint angeb. Fabrikat: -Dauerelestischer Abfugung von Badewannen am Wand-/Fliesenanschluß; WC- Anlage bestehend aus: 1 Tiefspülklosett, aus Sanitärkeramik, wandhängend, nach DIN 1385-6/DIN-EN 38 Farbe weiß Fabr./Serie: Ideal Standard 1 Klosettsitz aus Duroplast, mit Deckel, durchgefärbt, Farbe weiß, mit Edelstahlbefestigung 1 Montageelement für Wand-WC für den Einbau in einer Trockenbau- Vorwand vor einer Massiv- oder Ständerwand, Bauhöhe 115 cm, selbsttragendes Montageelement, UP-Spülkasten, schwitzwassergedämmt, Betätigung von vorn, 2-Mengen-Spül- technik, mit Armaturenanschluß 1/2 ", mit Eckventil, Bauschutz, schwenkbarer PE-Ablaufbogen DN 80/100, mit 180/230 mm Befestigungsmaß, mit WC-Anschlußgarnitur, einschl. Befestigungssatz für Vorwand- montage Fabr./Serie: SANIT 1 Betätigungsplatte aus Kunststoff, Farbe weiß, für 2-Mengen-Auslösung, mit Befestigungsmaterial für Betätigung von vorn oder oben 1 Schallschutz-Set aus hochwertigem Naturkautschuk, bestehend aus: selbstklebendem Schallschutzband, Gummihülsen und Unterlegscheiben mit Gummiauflage -Dauerelastische Abfugung am Wandanschluß- Trockenbau, Waschtischanlage: im einzelnen bestehend aus: -Sanitärporzellen weiß, 550 x 440 mm mit Überlauf Fabrikat: Ideal Standard o. gleichw. angeb. Fabrikat: .......... -Geruchverschluß nach DIN 19541, mit Prüfzeichen, Messing, verchromt als Röhrengeruchverschluß 1 1/4 x DN 32, mit Rosette -Tauchrohr 1 1/4" x 200 mm mit Schlauchverschraubung 3/4", für Geräteanschluß, verchromt -Ablaufventil DN 32 (1 1/4) mit Überlauf Schaftlänge 70 mm, mit Kettenhalter Kette und Befestigung; entfällt bei Zugstangengarnitur -Befestigungsmaterial verzinkt (Dübel, Schrauben, Konsolen....) -Waschtischmischbatterie Waschtisch-Einhand-Einlochbatterie DN 15 Messing verchromt, mit Neoperl-Luftsprudler, mit eingebautem Temperaturbegrenzer, mit starrem Gußauslauf, Ausladung 123 mm, mit Heißwassersperre, mit einstellbarer Ökodüse, mit Zugknopf-Ablaufgarnitur 1 1/4", mit Keramikscheiben (auswechselbare Kartusche), Geräuschverhalten nach DIN 4109 mit Anschlussschläuchen mit 2 Stck Eckventilen Fabrikat: Ideal-Standard o. gleichw. Typ : Cersprint angebotenes Fabrikat: -Dauerelastische Abfugung am Wandanschluß, Trinkwaser- Abwasserleitung bestehend aus: Erneuerung Verteiler/Verteilerspinne WW/KW nach Notwendigkeit einschl. Herstellung aller Anschlüsse mittels TW- Rohr oder Stahlpanzerschläuche mit Zulassung - Montage aller notwendigen Armaturenanschlüsse 1/2" und Anschluss an die Objekte - Erneuerung der Absperreinrichtungen KW/WW vor den Zähleinrichtungen nach Notwendigkeit - Verlegung aller Abwasserleitungen DN 50 - DN 100, einschl. Rosetten für WC Rohrleitungen bis 7,5 m Badewannenanlage/Duschanlage demontieren im einzelnen bestehend aus: - Einbauwanne Stahl emailliert - eventuell Duschanlage mit Duschabtrennung - Wandbefestigung bzw. -konsole - Wannenträger - Ablaufgarnitur - Mischbatterie mit Brausegarnitur, Wandhalter oder Brausestange - Waschtisch mit Ablaufgarnitur, Mischbatterie, Geruchsbverschluss, Eckventile Armaturenanschlüsse - WC mit Spülkasten und WC- Sitz, Eckventil, Armaturenanschluss - Rohrleitungen Trinkwasser, Abwasser, Stahlpanzerschläuche, Verteiler oder Verteilerspinne, Absperreinrichtungen, - Zähler wenn notwendig demontieren und wieder montieren demontieren, aus dem Gebäude transportieren und entsorgen. Achtung: Die Badewanne/Duschwanne ist auf Eignung zum Wiedereinbau in der zu prüfen. Die Freigabe zur Entsorgung erfolgt durch den Bauherren ! | St | 0
5.5.3 | Badsanierung Typ Magdeburg mit Dusche | Brausewannenanlage liefern und montieren, im einzelnen bestehend aus: -Duschwanne Stahl, emailliert, weiß Länge: 900 mm Breite: 750 mm Tiefe: 25 mm Fabrikat: Kaldewei o. gleichw. -Wannenträger aus geschäumten Polystyrol, schall- und wärmedämmend einschl. Schallschutzelementen sowie Kunststoffstiften mit 2 oben liegenden integrierten Ablaufkanälen für oben genannten Wannentyp geeignet, Fabrikat: Correcta o. gleichw. Typ : Poresta-Vario angeb. Fabrikat: .......... -Brausewannen-Ablaufventil, aus Messing verchromt, mit Geruchverschluß DIN 19541, aus Kunststoff, heißwasserbeständig, DN 90, Fabrikat: Viega o. gleichw. Typ : varioplex oder Tempoplex angeb. Fabrikat: ........... -Duschabtrennung für Brausewanne 900 x 750 mm, aus Sicherheitskunst- stoffglas, lichtdurchlässig, Tropfen- dekor classic-brillant, mit Profilen (silber) eingefaßt, bestehend aus: *Schiebetür 3-teilig, Breite: 710-760 mm Höhe : 1800 mm *Seitenteil Breite: 870-890 mm Höhe: 1800 mm Fabrikat: Kermi Nova 2000 o. gleichw. angeb. Fabrikat: ............ -Einhand Brause-Batterie, DN 15 aus Messing verchromt, Geräuschverhalten entspr. DIN 4109 Gr. 1 Durchflussklasse A ( max. 15 l/min) nach DIN 52218, für Wandaufbau, mit S-Anschlüssen, absperrbar, mit Bedienungshebel, mit Brausegarnitur bestehend aus: - Brausekopf mit regulierbarem Brausestrahl 3 Arten, - Brauseschlauch 1500 mm lang, verchromt, - Brausestange 600 mm lang mit Wandhaltern, Gelenkstück und Gleitern verchromt. Fabrikat: Ideal-Standard o. gleichw. Typ : Cerasprint angeb. Fabrikat: -Dauerelestischer Abfugung von Brausewanne und Duschabtrennung am Wand-/Fliesenanschluß; WC- Anlage bestehend aus: 1 Tiefspülklosett, aus Sanitärkeramik, wandhängend, nach DIN 1385-6/DIN-EN 38 Farbe weiß Fabr./Serie: Ideal Standard 1 Klosettsitz aus Duroplast, mit Deckel, durchgefärbt, Farbe weiß, mit Edelstahlbefestigung 1 Montageelement für Wand-WC für den Einbau in einer Trockenbau- Vorwand vor einer Massiv- oder Ständerwand, Bauhöhe 115 cm, selbsttragendes Montageelement, UP-Spülkasten, schwitzwassergedämmt, Betätigung von vorn, 2-Mengen-Spül- technik, mit Armaturenanschluß 1/2 ", mit Eckventil, Bauschutz, schwenkbarer PE-Ablaufbogen DN 80/100, mit 180/230 mm Befestigungsmaß, mit WC-Anschlußgarnitur, einschl. Befestigungssatz für Vorwand- montage Fabr./Serie: SANIT 1 Betätigungsplatte aus Kunststoff, Farbe weiß, für 2-Mengen-Auslösung, mit Befestigungsmaterial für Betätigung von vorn oder oben 1 Schallschutz-Set aus hochwertigem Naturkautschuk, bestehend aus: selbstklebendem Schallschutzband, Gummihülsen und Unterlegscheiben mit Gummiauflage -Dauerelastische Abfugung am Wandanschluß- Trockenbau, Waschtischanlage: im einzelnen bestehend aus: -Sanitärporzellen weiß, 550 x 440 mm mit Überlauf Fabrikat: Ideal Standard o. gleichw. angeb. Fabrikat: .......... -Geruchverschluß nach DIN 19541, mit Prüfzeichen, Messing, verchromt als Röhrengeruchverschluß 1 1/4 x DN 32, mit Rosette -Tauchrohr 1 1/4" x 200 mm mit Schlauchverschraubung 3/4", für Geräteanschluß, verchromt -Ablaufventil DN 32 (1 1/4) mit Überlauf Schaftlänge 70 mm, mit Kettenhalter Kette und Befestigung; entfällt bei Zugstangengarnitur -Befestigungsmaterial verzinkt (Dübel, Schrauben, Konsolen....) -Waschtischmischbatterie Waschtisch-Einhand-Einlochbatterie DN 15 Messing verchromt, mit Neoperl-Luftsprudler, mit eingebautem Temperaturbegrenzer, mit starrem Gußauslauf, Ausladung 123 mm, mit Heißwassersperre, mit einstellbarer Ökodüse, mit Zugknopf-Ablaufgarnitur 1 1/4", mit Keramikscheiben (auswechselbare Kartusche), Geräuschverhalten nach DIN 4109 mit Anschlussschläuchen mit 2 Stck Eckventilen Fabrikat: Ideal-Standard o. gleichw. Typ : Cersprint angebotenes Fabrikat: -Dauerelastische Abfugung am Wandanschluß, Trinkwaser- Abwasserleitung bestehend aus: Erneuerung Verteiler/Verteilerspinne WW/KW nach Notwendigkeit einschl. Herstellung aller Anschlüsse mittels TW- Rohr oder Stahlpanzerschläuche mit Zulassung - Montage aller notwendigen Armaturenanschlüsse 1/2" und Anschluss an die Objekte - Erneuerung der Absperreinrichtungen KW/WW vor den Zähleinrichtungen nach Notwendigkeit - Verlegung aller Abwasserleitungen DN 50 - DN 100, einschl. Rosetten für WC Rohrleitungen bis 2,5 m Badewannenanlage/Duschanlage demontieren im einzelnen bestehend aus: - Einbauwanne Stahl emailliert - eventuell Duschanlage mit Duschabtrennung - Wandbefestigung bzw. -konsole - Wannenträger - Ablaufgarnitur - Mischbatterie mit Brausegarnitur, Wandhalter oder Brausestange - Waschtisch mit Ablaufgarnitur, Mischbatterie, Geruchsbverschluss, Eckventile Armaturenanschlüsse - WC mit Spülkasten und WC- Sitz, Eckventil, Armaturenanschluss - Rohrleitungen Trinkwasser, Abwasser, Stahlpanzerschläuche, Verteiler oder Verteilerspinne, Absperreinrichtungen, - Zähler wenn notwendig demontieren und wieder montieren demontieren, aus dem Gebäude transportieren und entsorgen. Achtung: Die Badewanne/Duschwanne ist auf Eignung zum Wiedereinbau in der zu prüfen. Die Freigabe zur Entsorgung erfolgt durch den Bauherren ! | St | 0
5.5.4 | Badsanierung Typ Magdeburg mit Wanne | Badewannenanlage liefern und montieren, im einzelnen bestehend aus: -Badewanne Stahl, emailliert, weiß Länge: 1600 mm Breite: 750 mm Fabrikat: Kaldewei o. gleichw. Typ: Saniform -Wannenträger aus geschäumten Polystyrol, schall- und wärmedämmend einschl. Schallschutzelementen sowie Kunststoffstiften mit 2 oben liegenden integrierten Ablaufkanälen für oben genannten Wannentyp geeignet, Fabrikat: Correcta o. gleichw. Typ : Poresta-Vario angeb. Fabrikat: .......... -Wannengarnitur 1 1/2" mit Bowdenzug, Sifon 40/50 mm für Normalwannen und tiefe Brausetassen, verchromt; Fabrikat: Kludi o.gleichw. Typ: Rotexa 2000 -Einhand Badewannen-Batterie, DN 15 aus Messing verchromt, mit automatischer Rückstellung Geräuschverhalten entspr. DIN 4109 Gr. 1 Durchflussklasse A ( max. 15 l/min) nach DIN 52218, für Wandaufbau, mit S-Anschlüssen, absperrbar, mit Bedienungshebel, mit Brausegarnitur bestehend aus: - Brausekopf mit regulierbarem Brausestrahl 3 Arten, - Brauseschlauch 1500 mm lang, verchromt, - Brausestange 600 mm lang mit Wandhaltern, Gelenkstück und Gleitern verchromt. Fabrikat: Ideal-Standard o. gleichw. Typ : Cerasprint angeb. Fabrikat: -Dauerelestischer Abfugung von Badewannen am Wand-/Fliesenanschluß; WC- Anlage bestehend aus: 1 Tiefspülklosett, aus Sanitärkeramik, wandhängend, nach DIN 1385-6/DIN-EN 38 Farbe weiß Fabr./Serie: Ideal Standard 1 Klosettsitz aus Duroplast, mit Deckel, durchgefärbt, Farbe weiß, mit Edelstahlbefestigung 1 Montageelement für Wand-WC für den Einbau in einer Trockenbau- Vorwand vor einer Massiv- oder Ständerwand, Bauhöhe 115 cm, selbsttragendes Montageelement, UP-Spülkasten, schwitzwassergedämmt, Betätigung von vorn, 2-Mengen-Spül- technik, mit Armaturenanschluß 1/2 ", mit Eckventil, Bauschutz, schwenkbarer PE-Ablaufbogen DN 80/100, mit 180/230 mm Befestigungsmaß, mit WC-Anschlußgarnitur, einschl. Befestigungssatz für Vorwand- montage Fabr./Serie: SANIT 1 Betätigungsplatte aus Kunststoff, Farbe weiß, für 2-Mengen-Auslösung, mit Befestigungsmaterial für Betätigung von vorn oder oben 1 Schallschutz-Set aus hochwertigem Naturkautschuk, bestehend aus: selbstklebendem Schallschutzband, Gummihülsen und Unterlegscheiben mit Gummiauflage -Dauerelastische Abfugung am Wandanschluß- Trockenbau, Waschtischanlage: im einzelnen bestehend aus: -Sanitärporzellen weiß, 550 x 440 mm mit Überlauf Fabrikat: Ideal Standard o. gleichw. angeb. Fabrikat: .......... -Geruchverschluß nach DIN 19541, mit Prüfzeichen, Messing, verchromt als Röhrengeruchverschluß 1 1/4 x DN 32, mit Rosette -Tauchrohr 1 1/4" x 200 mm mit Schlauchverschraubung 3/4", für Geräteanschluß, verchromt -Ablaufventil DN 32 (1 1/4) mit Überlauf Schaftlänge 70 mm, mit Kettenhalter Kette und Befestigung; entfällt bei Zugstangengarnitur -Befestigungsmaterial verzinkt (Dübel, Schrauben, Konsolen....) -Waschtischmischbatterie Waschtisch-Einhand-Einlochbatterie DN 15 Messing verchromt, mit Neoperl-Luftsprudler, mit eingebautem Temperaturbegrenzer, mit starrem Gußauslauf, Ausladung 123 mm, mit Heißwassersperre, mit einstellbarer Ökodüse, mit Zugknopf-Ablaufgarnitur 1 1/4", mit Keramikscheiben (auswechselbare Kartusche), Geräuschverhalten nach DIN 4109 mit Anschlussschläuchen mit 2 Stck Eckventilen Fabrikat: Ideal-Standard o. gleichw. Typ : Cersprint angebotenes Fabrikat: -Dauerelastische Abfugung am Wandanschluß, Trinkwaser- Abwasserleitung bestehend aus: Erneuerung Verteiler/Verteilerspinne WW/KW nach Notwendigkeit einschl. Herstellung aller Anschlüsse mittels TW- Rohr oder Stahlpanzerschläuche mit Zulassung - Montage aller notwendigen Armaturenanschlüsse 1/2" und Anschluss an die Objekte - Erneuerung der Absperreinrichtungen KW/WW vor den Zähleinrichtungen nach Notwendigkeit - Verlegung aller Abwasserleitungen DN 50 - DN 100, einschl. Rosetten für WC Rohrleitungen bis 2,5 m Badewannenanlage/Duschanlage demontieren im einzelnen bestehend aus: - Einbauwanne Stahl emailliert - eventuell Duschanlage mit Duschabtrennung - Wandbefestigung bzw. -konsole - Wannenträger - Ablaufgarnitur - Mischbatterie mit Brausegarnitur, Wandhalter oder Brausestange - Waschtisch mit Ablaufgarnitur, Mischbatterie, Geruchsbverschluss, Eckventile Armaturenanschlüsse - WC mit Spülkasten und WC- Sitz, Eckventil, Armaturenanschluss - Rohrleitungen Trinkwasser, Abwasser, Stahlpanzerschläuche, Verteiler oder Verteilerspinne, Absperreinrichtungen, - Zähler wenn notwendig demontieren und wieder montieren demontieren, aus dem Gebäude transportieren und entsorgen. Achtung: Die Badewanne/Duschwanne ist auf Eignung zum Wiedereinbau in der zu prüfen. Die Freigabe zur Entsorgung erfolgt durch den Bauherren ! | St | 0
5.5.5 | Badsanierung IW 64 mit Wanne | Badewannenanlage liefern und montieren, im einzelnen bestehend aus: -Badewanne Stahl, emailliert, weiß Länge: 1500 mm Breite: 700 mm Fabrikat: Kaldewei o. gleichw. Typ: Saniform -Wannenträger aus geschäumten Polystyrol, schall- und wärmedämmend einschl. Schallschutzelementen sowie Kunststoffstiften mit 2 oben liegenden integrierten Ablaufkanälen für oben genannten Wannentyp geeignet, Fabrikat: Correcta o. gleichw. Typ : Poresta-Vario angeb. Fabrikat: .......... -Wannengarnitur 1 1/2" mit Bowdenzug, Sifon 40/50 mm für Normalwannen und tiefe Brausetassen, verchromt; Fabrikat: Kludi o.gleichw. Typ: Rotexa 2000 -Einhand Badewannen-Batterie, DN 15 aus Messing verchromt, mit automatischer Rückstellung Geräuschverhalten entspr. DIN 4109 Gr. 1 Durchflussklasse A ( max. 15 l/min) nach DIN 52218, für Wandaufbau, mit S-Anschlüssen, absperrbar, mit Bedienungshebel, mit Brausegarnitur bestehend aus: - Brausekopf mit regulierbarem Brausestrahl 3 Arten, - Brauseschlauch 1500 mm lang, verchromt, - Brausestange 600 mm lang mit Wandhaltern, Gelenkstück und Gleitern verchromt. Fabrikat: Ideal-Standard o. gleichw. Typ : Cerasprint angeb. Fabrikat: -Dauerelestischer Abfugung von Badewannen am Wand-/Fliesenanschluß; WC- Anlage bestehend aus: 1 Tiefspülklosett, aus Sanitärkeramik, wandhängend, nach DIN 1385-6/DIN-EN 38 Farbe weiß Fabr./Serie: Ideal Standard 1 Klosettsitz aus Duroplast, mit Deckel, durchgefärbt, Farbe weiß, mit Edelstahlbefestigung 1 Montageelement für Wand-WC für den Einbau in einer Trockenbau- Vorwand vor einer Massiv- oder Ständerwand, Bauhöhe 115 cm, selbsttragendes Montageelement, UP-Spülkasten, schwitzwassergedämmt, Betätigung von vorn, 2-Mengen-Spül- technik, mit Armaturenanschluß 1/2 ", mit Eckventil, Bauschutz, schwenkbarer PE-Ablaufbogen DN 80/100, mit 180/230 mm Befestigungsmaß, mit WC-Anschlußgarnitur, einschl. Befestigungssatz für Vorwand- montage Fabr./Serie: SANIT 1 Betätigungsplatte aus Kunststoff, Farbe weiß, für 2-Mengen-Auslösung, mit Befestigungsmaterial für Betätigung von vorn oder oben 1 Schallschutz-Set aus hochwertigem Naturkautschuk, bestehend aus: selbstklebendem Schallschutzband, Gummihülsen und Unterlegscheiben mit Gummiauflage -Dauerelastische Abfugung am Wandanschluß- Trockenbau, Waschtischanlage: im einzelnen bestehend aus: -Sanitärporzellen weiß, 550 x 440 mm mit Überlauf Fabrikat: Ideal Standard o. gleichw. angeb. Fabrikat: .......... -Geruchverschluß nach DIN 19541, mit Prüfzeichen, Messing, verchromt als Röhrengeruchverschluß 1 1/4 x DN 32, mit Rosette -Tauchrohr 1 1/4" x 200 mm mit Schlauchverschraubung 3/4", für Geräteanschluß, verchromt -Ablaufventil DN 32 (1 1/4) mit Überlauf Schaftlänge 70 mm, mit Kettenhalter Kette und Befestigung; entfällt bei Zugstangengarnitur -Befestigungsmaterial verzinkt (Dübel, Schrauben, Konsolen....) -Waschtischmischbatterie Waschtisch-Einhand-Einlochbatterie DN 15 Messing verchromt, mit Neoperl-Luftsprudler, mit eingebautem Temperaturbegrenzer, mit starrem Gußauslauf, Ausladung 123 mm, mit Heißwassersperre, mit einstellbarer Ökodüse, mit Zugknopf-Ablaufgarnitur 1 1/4", mit Keramikscheiben (auswechselbare Kartusche), Geräuschverhalten nach DIN 4109 mit Anschlussschläuchen mit 2 Stck Eckventilen Fabrikat: Ideal-Standard o. gleichw. Typ : Cersprint angebotenes Fabrikat: -Dauerelastische Abfugung am Wandanschluß, Waschmaschinenanschluss bestehend aus: Waschgerätesifon UP mit Abdeckplatte verchromt und Winkelschlauchtülle, Geräteventil 1/2 verchromt, einschl. TW- Zuleitung aus TW- Verbundrohr, Abwasseranschluss, HT- Rohr bis 2,50 m, einschl. Stemm- und Verputzarbeiten zum Wandeinbau im Kopfbereich der Wanne Fabrikat: Dallmer o.glw. Trinkwaser- Abwasserleitung bestehend aus: Erneuerung Verteiler/Verteilerspinne WW/KW nach Notwendigkeit einschl. Herstellung aller Anschlüsse mittels TW- Rohr oder Stahlpanzerschläuche mit Zulassung - Montage aller notwendigen Armaturenanschlüsse 1/2" und Anschluss an die Objekte - Erneuerung der Absperreinrichtungen KW/WW vor den Zähleinrichtungen nach Notwendigkeit - Verlegung aller Abwasserleitungen DN 50 - DN 100, einschl. Rosetten für WC Rohrleitungen bis 7,5 m einschl. Herstellen und Verschließen Montageöffnung im Schacht, sowie Stemm-, Schlitz- und Verputzarbeten Badewannenanlage/ Duschanlage demontieren im einzelnen bestehend aus: Badewannenanlage/Duschanlage demontieren im einzelnen bestehend aus: - Einbauwanne Stahl emailliert - eventuell Duschanlage mit Duschabtrennung - Wandbefestigung bzw. -konsole - Wannenträger - Ablaufgarnitur - Mischbatterie mit Brausegarnitur, Wandhalter oder Brausestange - Waschtisch mit Ablaufgarnitur, Mischbatterie, Geruchsbverschluss, Eckventile Armaturenanschlüsse - WC mit Spülkasten und WC- Sitz, Eckventil, Armaturenanschluss - Rohrleitungen Trinkwasser, Abwasser, Stahlpanzerschläuche, Verteiler oder Verteilerspinne, Absperreinrichtungen, - Zähler wenn notwendig demontieren und wieder montieren demontieren, aus dem Gebäude transportieren und entsorgen. Achtung: Die Badewanne/Duschwanne ist auf Eignung zum Wiedereinbau in der zu prüfen. Die Freigabe zur Entsorgung erfolgt durch den Bauherren ! | St | 0
5.5.6 | Badsanierung IW 64 mit Dusche | Brausewannenanlage liefern und montieren, im einzelnen bestehend aus: -Duschwanne emaliert, weiß, superflach Länge: 900 mm Breite: 750 mm Tiefe: 25 mm Fabrikat: Kaldewei o. gleichw. -Wannenträger aus geschäumten Polystyrol, schall- und wärmedämmend einschl. Schallschutzelementen sowie Kunststoffstiften mit 2 oben liegenden integrierten Ablaufkanälen für oben genannten Wannentyp geeignet, Fabrikat: Correcta o. gleichw. Typ : Poresta-Vario angeb. Fabrikat: .......... -Brausewannen-Ablaufventil, aus Messing verchromt, mit Geruchverschluß DIN 19541, aus Kunststoff, heißwasserbeständig, DN 90, Fabrikat: Viega o. gleichw. Typ : varioplex oder Tempoplex angeb. Fabrikat: ........... -Duschabtrennung für Brausewanne 900 x 750 mm, aus Sicherheitskunst- stoffglas, lichtdurchlässig, Tropfen- dekor, Profile silber, Schiebetüren als kompletter Eckeinstieg sowie festes Seitenteil, Höhe 1850 mm (alternativ Duschabtrennung mit Schiebetürelement 3- teilig und 2 Festteilen) angeb. Fabrikat: -Einhand Brause-Batterie, DN 15 aus Messing verchromt, Geräuschverhalten entspr. DIN 4109 Gr. 1 Durchflussklasse A ( max. 15 l/min) nach DIN 52218, für Wandaufbau, mit S-Anschlüssen, absperrbar, mit Bedienungshebel, mit Brausegarnitur bestehend aus: - Brausekopf mit regulierbarem Brausestrahl 3 Arten, - Brauseschlauch 1500 mm lang, verchromt, - Brausestange 600 mm lang mit Wandhaltern, Gelenkstück und Gleitern verchromt. Fabrikat: Ideal-Standard o. gleichw. Typ : Cerasprint angeb. Fabrikat: -Dauerelestischer Abfugung von Brausewanne und Duschabtrennung am Wand-/Fliesenanschluß; WC- Anlage bestehend aus: 1 Tiefspülklosett, aus Sanitärkeramik, wandhängend, nach DIN 1385-6/DIN-EN 38 Farbe weiß Fabr./Serie: Ideal Standard 1 Klosettsitz aus Duroplast, mit Deckel, durchgefärbt, Farbe weiß, mit Edelstahlbefestigung 1 Montageelement für Wand-WC für den Einbau in einer Trockenbau- Vorwand vor einer Massiv- oder Ständerwand, Bauhöhe 115 cm oder 85 cm, selbsttragendes Montageelement, UP-Spülkasten, schwitzwassergedämmt, Betätigung von vorn, 2-Mengen-Spül- technik, mit Armaturenanschluß 1/2 ", mit Eckventil, Bauschutz, schwenkbarer PE-Ablaufbogen DN 80/100, mit 180/230 mm Befestigungsmaß, mit WC-Anschlußgarnitur, einschl. Befestigungssatz für Vorwand- montage Fabr./Serie: SANIT 1 Betätigungsplatte aus Kunststoff, Farbe weiß, für 2-Mengen-Auslösung, mit Befestigungsmaterial für Betätigung von vorn oder oben 1 Schallschutz-Set aus hochwertigem Naturkautschuk, bestehend aus: selbstklebendem Schallschutzband, Gummihülsen und Unterlegscheiben mit Gummiauflage -Dauerelastische Abfugung am Wandanschluß- Trockenbau, Waschtischanlage: im einzelnen bestehend aus: -Sanitärporzellen weiß, 550 x 440 mm mit Überlauf Fabrikat: Ideal Standard o. gleichw. angeb. Fabrikat: .......... -Geruchverschluß nach DIN 19541, mit Prüfzeichen, Messing, verchromt als Röhrengeruchverschluß 1 1/4 x DN 32, mit Rosette -Tauchrohr 1 1/4" x 200 mm mit Schlauchverschraubung 3/4", für Geräteanschluß, verchromt -Ablaufventil DN 32 (1 1/4) mit Überlauf Schaftlänge 70 mm, mit Kettenhalter Kette und Befestigung; entfällt bei Zugstangengarnitur -Befestigungsmaterial verzinkt (Dübel, Schrauben, Konsolen....) -Waschtischmischbatterie Waschtisch-Einhand-Einlochbatterie DN 15 Messing verchromt, mit Neoperl-Luftsprudler, mit eingebautem Temperaturbegrenzer, mit starrem Gußauslauf, Ausladung 123 mm, mit Heißwassersperre, mit einstellbarer Ökodüse, mit Zugknopf-Ablaufgarnitur 1 1/4", mit Keramikscheiben (auswechselbare Kartusche), Geräuschverhalten nach DIN 4109 mit Anschlussschläuchen mit 2 Stck Eckventilen Fabrikat: Ideal-Standard o. gleichw. Typ : Cersprint angebotenes Fabrikat: -Dauerelastische Abfugung am Wandanschluß, Waschmaschinenanschluss bestehend aus: Waschgerätesifon UP mit Abdeckplatte verchromt und Winkelschlauchtülle, Geräteventil 1/2 verchromt, einschl. TW- Zuleitung aus TW- Verbundrohr, Abwasseranschluss, HT- Rohr bis 2,50 m, einschl. Trockenbauverkleidung Fabrikat: Dallmer o.glw. Trinkwaser- Abwasserleitung bestehend aus: Erneuerung Verteiler/Verteilerspinne WW/KW nach Notwendigkeit einschl. Herstellung aller Anschlüsse mittels TW- Rohr oder Stahlpanzerschläuche mit Zulassung - Montage aller notwendigen Armaturenanschlüsse 1/2" und Anschluss an die Objekte - Erneuerung der Absperreinrichtungen KW/WW vor den Zähleinrichtungen nach Notwendigkeit - Verlegung aller Abwasserleitungen DN 50 - DN 100, einschl. Rosetten für WC Rohrleitungen bis 7,5 m einschl. Herstellung und Verschluss Montageöffnung Schacht sowie Stemm-, Schlitz- und Verputzarbeiten Badewannenanlage/Duschanlage demontieren im einzelnen bestehend aus: - Einbauwanne Stahl emailliert - eventuell Duschanlage mit Duschabtrennung - Wandbefestigung bzw. -konsole - Wannenträger - Ablaufgarnitur - Mischbatterie mit Brausegarnitur, Wandhalter oder Brausestange - Waschtisch mit Ablaufgarnitur, Mischbatterie, Geruchsbverschluss, Eckventile Armaturenanschlüsse - WC mit Spülkasten und WC- Sitz, Eckventil, Armaturenanschluss - Rohrleitungen Trinkwasser, Abwasser, Stahlpanzerschläuche, Verteiler oder Verteilerspinne, Absperreinrichtungen, - Zähler wenn notwendig demontieren und wieder montieren demontieren, aus dem Gebäude transportieren und entsorgen. Achtung: Die Badewanne/Duschwanne ist auf Eignung zum Wiedereinbau in der zu prüfen. Die Freigabe zur Entsorgung erfolgt durch den Bauherren ! | St | 0
5.5.7 | Badsanierung P2 mit Wanne | Badewannenanlage liefern und montieren, im einzelnen bestehend aus: -Badewanne Stahl, emailliert, weiß Länge: 1600 mm Breite: 750 mm Fabrikat: Kaldewei o. gleichw. Typ: Saniform -Wannenträger aus geschäumten Polystyrol, schall- und wärmedämmend einschl. Schallschutzelementen sowie Kunststoffstiften mit 2 oben liegenden integrierten Ablaufkanälen für oben genannten Wannentyp geeignet, Fabrikat: Correcta o. gleichw. Typ : Poresta-Vario angeb. Fabrikat: .......... -Wannengarnitur 1 1/2" mit Bowdenzug, Sifon 40/50 mm für Normalwannen und tiefe Brausetassen, verchromt; Fabrikat: Kludi o.gleichw. Typ: Rotexa 2000 -Einhand Badewannen-Batterie, DN 15 aus Messing verchromt, mit automatischer Rückstellung Geräuschverhalten entspr. DIN 4109 Gr. 1 Durchflussklasse A ( max. 15 l/min) nach DIN 52218, für Wandaufbau, mit S-Anschlüssen, absperrbar, mit Bedienungshebel, mit Brausegarnitur bestehend aus: - Brausekopf mit regulierbarem Brausestrahl 3 Arten, - Brauseschlauch 1500 mm lang, verchromt, - Brausestange 600 mm lang mit Wandhaltern, Gelenkstück und Gleitern verchromt. Fabrikat: Ideal-Standard o. gleichw. Typ : Cerasprint angeb. Fabrikat: -Dauerelestischer Abfugung von Badewannen am Wand-/Fliesenanschluß; WC- Anlage bestehend aus: 1 Tiefspülklosett, aus Sanitärkeramik, wandhängend, nach DIN 1385-6/DIN-EN 38 Farbe weiß Fabr./Serie: Ideal Standard 1 Klosettsitz aus Duroplast, mit Deckel, durchgefärbt, Farbe weiß, mit Edelstahlbefestigung 1 Montageelement für Wand-WC für den Einbau in einer Trockenbau- Vorwand vor einer Massiv- oder Ständerwand, Bauhöhe 115 cm, selbsttragendes Montageelement, UP-Spülkasten, schwitzwassergedämmt, Betätigung von vorn, 2-Mengen-Spül- technik, mit Armaturenanschluß 1/2 ", mit Eckventil, Bauschutz, schwenkbarer PE-Ablaufbogen DN 80/100, mit 180/230 mm Befestigungsmaß, mit WC-Anschlußgarnitur, einschl. Befestigungssatz für Vorwand- montage Fabr./Serie: SANIT 1 Betätigungsplatte aus Kunststoff, Farbe weiß, für 2-Mengen-Auslösung, mit Befestigungsmaterial für Betätigung von vorn oder oben 1 Schallschutz-Set aus hochwertigem Naturkautschuk, bestehend aus: selbstklebendem Schallschutzband, Gummihülsen und Unterlegscheiben mit Gummiauflage -Dauerelastische Abfugung am Wandanschluß- Trockenbau, Waschtischanlage: im einzelnen bestehend aus: -Sanitärporzellen weiß, 550 x 440 mm mit Überlauf Fabrikat: Ideal Standard o. gleichw. angeb. Fabrikat: .......... -Geruchverschluß nach DIN 19541, mit Prüfzeichen, Messing, verchromt als Röhrengeruchverschluß 1 1/4 x DN 32, mit Rosette -Tauchrohr 1 1/4" x 200 mm mit Schlauchverschraubung 3/4", für Geräteanschluß, verchromt -Ablaufventil DN 32 (1 1/4) mit Überlauf Schaftlänge 70 mm, mit Kettenhalter Kette und Befestigung; entfällt bei Zugstangengarnitur -Befestigungsmaterial verzinkt (Dübel, Schrauben, Konsolen....) -Waschtischmischbatterie Waschtisch-Einhand-Einlochbatterie DN 15 Messing verchromt, mit Neoperl-Luftsprudler, mit eingebautem Temperaturbegrenzer, mit starrem Gußauslauf, Ausladung 123 mm, mit Heißwassersperre, mit einstellbarer Ökodüse, mit Zugknopf-Ablaufgarnitur 1 1/4", mit Keramikscheiben (auswechselbare Kartusche), Geräuschverhalten nach DIN 4109 mit Anschlussschläuchen mit 2 Stck Eckventilen Fabrikat: Ideal-Standard o. gleichw. Typ : Cersprint angebotenes Fabrikat: -Dauerelastische Abfugung am Wandanschluß, Waschmaschinenanschluss bestehend aus: Waschgerätesifon UP mit Abdeckplatte verchromt und Winkelschlauchtülle, Geräteventil 1/2 verchromt, einschl. TW- Zuleitung aus TW- Verbundrohr, Abwasseranschluss, HT- Rohr bis 2,50 m, in Wannenträger einlassen und montieren Fabrikat: Dallmer o.glw. Trinkwaser- Abwasserleitung bestehend aus: Erneuerung Verteiler/Verteilerspinne WW/KW nach Notwendigkeit einschl. Herstellung aller Anschlüsse mittels TW- Rohr oder Stahlpanzerschläuche mit Zulassung - Montage aller notwendigen Armaturenanschlüsse 1/2" und Anschluss an die Objekte - Erneuerung der Absperreinrichtungen KW/WW vor den Zähleinrichtungen nach Notwendigkeit - Verlegung aller Abwasserleitungen DN 40- DN 100 einschl. Rosetten für WC Rohrleitungen bis 7,5 m einschl. Herstellen und Verschließen Montageöffnung im Schacht, sowie Stemm-, Schlitz- und Verputzarbeten Badewannenanlage/ Duschanlage demontieren im einzelnen bestehend aus: Badewannenanlage/Duschanlage demontieren im einzelnen bestehend aus: - Einbauwanne Stahl emailliert - eventuell Duschanlage mit Duschabtrennung - Wandbefestigung bzw. -konsole - Wannenträger - Ablaufgarnitur - Mischbatterie mit Brausegarnitur, Wandhalter oder Brausestange - Waschtisch mit Ablaufgarnitur, Mischbatterie, Geruchsbverschluss, Eckventile Armaturenanschlüsse - WC mit Spülkasten und WC- Sitz, Eckventil, Armaturenanschluss - Rohrleitungen Trinkwasser, Abwasser, Stahlpanzerschläuche, Verteiler oder Verteilerspinne, Absperreinrichtungen, - Zähler wenn notwendig demontieren und wieder montieren demontieren, aus dem Gebäude transportieren und entsorgen. Achtung: Die Badewanne/Duschwanne ist auf Eignung zum Wiedereinbau in der zu prüfen. Die Freigabe zur Entsorgung erfolgt durch den Bauherren ! | St | 0
5.5.8 | Badsanierung P2 mit Dusche | Brausewannenanlage liefern und montieren, im einzelnen bestehend aus: -Duschwanne emaliert, weiß, superflach Länge: 900 mm Breite: 750 mm Tiefe: 25 mm Fabrikat: Kaldewei o. gleichw. -Wannenträger aus geschäumten Polystyrol, schall- und wärmedämmend einschl. Schallschutzelementen sowie Kunststoffstiften mit 2 oben liegenden integrierten Ablaufkanälen für oben genannten Wannentyp geeignet, Fabrikat: Correcta o. gleichw. Typ : Poresta-Vario angeb. Fabrikat: .......... -Brausewannen-Ablaufventil, aus Messing verchromt, mit Geruchverschluß DIN 19541, aus Kunststoff, heißwasserbeständig, DN 90, Fabrikat: Viega o. gleichw. Typ : varioplex oder Tempoplex angeb. Fabrikat: ........... -Duschabtrennung für Brausewanne 900 x 750 mm, aus Sicherheitskunst- stoffglas, lichtdurchlässig, Tropfen- dekor, Profile silber, Schiebetüren als kompletter Eckeinstieg sowie festes Seitenteil, Höhe 1850 mm angeb. Fabrikat: -Einhand Brause-Batterie, DN 15 aus Messing verchromt, Geräuschverhalten entspr. DIN 4109 Gr. 1 Durchflussklasse A ( max. 15 l/min) nach DIN 52218, für Wandaufbau, mit S-Anschlüssen, absperrbar, mit Bedienungshebel, mit Brausegarnitur bestehend aus: - Brausekopf mit regulierbarem Brausestrahl 3 Arten, - Brauseschlauch 1500 mm lang, verchromt, - Brausestange 600 mm lang mit Wandhaltern, Gelenkstück und Gleitern verchromt. Fabrikat: Ideal-Standard o. gleichw. Typ : Cerasprint angeb. Fabrikat: -Dauerelestischer Abfugung von Brausewanne und Duschabtrennung am Wand-/Fliesenanschluß; WC- Anlage bestehend aus: 1 Tiefspülklosett, aus Sanitärkeramik, wandhängend, nach DIN 1385-6/DIN-EN 38 Farbe weiß Fabr./Serie: Ideal Standard 1 Klosettsitz aus Duroplast, mit Deckel, durchgefärbt, Farbe weiß, mit Edelstahlbefestigung 1 Montageelement für Wand-WC für den Einbau in einer Trockenbau- Vorwand vor einer Massiv- oder Ständerwand, Bauhöhe 115 cm oder 85 cm, selbsttragendes Montageelement, UP-Spülkasten, schwitzwassergedämmt, Betätigung von vorn, 2-Mengen-Spül- technik, mit Armaturenanschluß 1/2 ", mit Eckventil, Bauschutz, schwenkbarer PE-Ablaufbogen DN 80/100, mit 180/230 mm Befestigungsmaß, mit WC-Anschlußgarnitur, einschl. Befestigungssatz für Vorwand- montage Fabr./Serie: SANIT 1 Betätigungsplatte aus Kunststoff, Farbe weiß, für 2-Mengen-Auslösung, mit Befestigungsmaterial für Betätigung von vorn oder oben 1 Schallschutz-Set aus hochwertigem Naturkautschuk, bestehend aus: selbstklebendem Schallschutzband, Gummihülsen und Unterlegscheiben mit Gummiauflage -Dauerelastische Abfugung am Wandanschluß- Trockenbau, Waschtischanlage: im einzelnen bestehend aus: -Sanitärporzellen weiß, 550 x 440 mm mit Überlauf Fabrikat: Ideal Standard o. gleichw. angeb. Fabrikat: .......... -Geruchverschluß nach DIN 19541, mit Prüfzeichen, Messing, verchromt als Röhrengeruchverschluß 1 1/4 x DN 32, mit Rosette -Tauchrohr 1 1/4" x 200 mm mit Schlauchverschraubung 3/4", für Geräteanschluß, verchromt -Ablaufventil DN 32 (1 1/4) mit Überlauf Schaftlänge 70 mm, mit Kettenhalter Kette und Befestigung; entfällt bei Zugstangengarnitur -Befestigungsmaterial verzinkt (Dübel, Schrauben, Konsolen....) -Waschtischmischbatterie Waschtisch-Einhand-Einlochbatterie DN 15 Messing verchromt, mit Neoperl-Luftsprudler, mit eingebautem Temperaturbegrenzer, mit starrem Gußauslauf, Ausladung 123 mm, mit Heißwassersperre, mit einstellbarer Ökodüse, mit Zugknopf-Ablaufgarnitur 1 1/4", mit Keramikscheiben (auswechselbare Kartusche), Geräuschverhalten nach DIN 4109 mit Anschlussschläuchen mit 2 Stck Eckventilen Fabrikat: Ideal-Standard o. gleichw. Typ : Cersprint angebotenes Fabrikat: -Dauerelastische Abfugung am Wandanschluß, Waschmaschinenanschluss bestehend aus: Waschgerätesifon UP mit Abdeckplatte verchromt und Winkelschlauchtülle, Geräteventil 1/2 verchromt, einschl. TW- Zuleitung aus TW- Verbundrohr, Abwasseranschluss, HT- Rohr bis 2,50 m, einschl. Trockenbauverkleidung Fabrikat: Dallmer o.glw. Trinkwaser- Abwasserleitung bestehend aus: Erneuerung Verteiler/Verteilerspinne WW/KW nach Notwendigkeit einschl. Herstellung aller Anschlüsse mittels TW- Rohr oder Stahlpanzerschläuche mit Zulassung - Montage aller notwendigen Armaturenanschlüsse 1/2" und Anschluss an die Objekte - Erneuerung der Absperreinrichtungen KW/WW vor den Zähleinrichtungen nach Notwendigkeit - Verlegung aller Abwasserleitungen DN 50 - DN 100, einschl. Rosetten für WC Rohrleitungen bis 7,5 m einschl. Herstellung und Verschluss Montageöffnung Schacht sowie Stemm-, Schlitz- und Verputzarbeiten Badewannenanlage/Duschanlage demontieren im einzelnen bestehend aus: - Einbauwanne Stahl emailliert - eventuell Duschanlage mit Duschabtrennung - Wandbefestigung bzw. -konsole - Wannenträger - Ablaufgarnitur - Mischbatterie mit Brausegarnitur, Wandhalter oder Brausestange - Waschtisch mit Ablaufgarnitur, Mischbatterie, Geruchsbverschluss, Eckventile Armaturenanschlüsse - WC mit Spülkasten und WC- Sitz, Eckventil, Armaturenanschluss - Rohrleitungen Trinkwasser, Abwasser, Stahlpanzerschläuche, Verteiler oder Verteilerspinne, Absperreinrichtungen, - Zähler wenn notwendig demontieren und wieder montieren demontieren, aus dem Gebäude transportieren und entsorgen. Achtung: Die Badewanne/Duschwanne ist auf Eignung zum Wiedereinbau in der zu prüfen. Die Freigabe zur Entsorgung erfolgt durch den Bauherren ! | St | 0
5.6 | Heizkörper und Zubehör |  |  | 0
5.6.1 | Handtuch-Bad-HK eltr. 674x600mm | Elektro Badheizkörper- Handtuchheizkörper mit digitalem Thermostat liefern und funktionstüchtig komplett montieren incl. aller erforderlichen Installation- und Anschlussarbeiten bis 2,50 m EP enthalten Abmaße: Höhe 674 mm Breite 600 mm Fabrikat: Kermin oder gleichw. angebotenes Fabrikat: | St | 438.081
5.6.2 | Handtuch-Bad-HK eltr. 1074x600mm | Ausführung Leistungen we vor Höhe 1074 mm Breite 600 mm | St | 468.832
5.6.3 | Badheizkörper 1469x 585 mm komplett | Badheizkörper gerade Ausführung, incl. Anschlussarmatur in Eckausführung, Desing- Abdeckung weiß, Thermostatkopf liefern und fachgerecht montieren, neuen Heizkörper in das vorhandene System einbinden, Arbeitsleistung und Rohrleitungen bis 2,50 m sowie notwendige Formteile sind im EP einzukalkulieren incl. allen erforderlichen Nebenarbeiten, Entsorgung des vorhandenen Heizkörpers Abmaße: 1469 x 585 mm Fabrikat: Kermin oder gleichw. angebotenes Fabrikat: | St | 404.133
5.6.4 | Badheizkörper 1757x 585 mm komplett | Ausführung Leistungen wie vor Abmaße: 1757 x 585 mm | St | 427.455
5.6.5 | Ventil-KompaktHK, Typ 11, B400xL600mm | Demontage Heizkörper und entsorgen, Ventil- Kompaktheizkörper mit integriertem Thermostatventil und Thermostatkopf liefern und fachgerecht montieren. Die Voreinstellung des Ventils ist in der Position zu berücksichtigen, Mittelanschluss für Hahnblock gem. EN 442-1, als Schweißkonstruktion aus profiliertem Stahlblech ST 12.03, Sickerteilung 33 1/3 mm. Übergreifende obere Abdeckung und geschlossene seitliche Blenden. Zwischichtlackierung, lösungsmittelfrei im Heizbetrieb, komplett mit eingebautem auf die Heizleitung abgestimmten verstellbaren Ventileinsatz. Anschlüsse für Weichstahl-,Kupfer- oder Kunsstoffrohre mit Klemmverschraubung. Blind- und Entlüftungsstopfen eingeschraubt. Werkseitig ausgerüstet für Zweirohrsysteme. Bei Einrohrsystem den eingebauten Ventileinsatz öffnen und Bypassverschraubung anbringen. Rückseite 4 Befestigungslaschen (ab Baulänge 1800 mm= 6 St.) incl. Montageset aus Bohrkonsolen mit Exenter, Abstandhaltern, Sicherungsbügel und Sicherungsklemme. Anschlüsse : G 3/4 Außengewinde , unten rechts auf Sonderbestellung unten links, Betriebsdruck max.: 10 bar Blechstärke min.: 1,25 mm Fabrikat: Kermi Profil- Ventilkompaktheizkörper oder gleichw. angebotenes Fabrikat: Abmaße: Typ 11 Baulänge: 400 mm Bauhöhe: 600 mm notwendige Änderungsarbeiten im Zusanmenhang mit der Erneuerung des Heizkörpers bis 2,50 m Rohrlänge sind im EP enthalten | St | 199.41
5.6.6 | Ventil-KompaktHK, Typ 11, B600xL600mm | Ausführung Leistungen wie vor Abmaße: Typ 11 Baulänge: 600 mm Bauhöhe: 600 mm | St | 211.071
5.6.7 | Ventil-KompaktHK, Typ 11, B800xL600mm | Ausführung Leistungen wie vor Abmaße: Typ 11 Baulänge: 800 mm Bauhöhe: 600 mm | St | 223.813
5.6.8 | Ventil-KompaktHK, Typ 11, B1000xL600mm | Ausführung Leistungen wie vor Abmaße: Typ 11 Baulänge: 1000 mm Bauhöhe: 600 mm | St | 240.787
5.6.9 | Ventil-KompaktHK, Typ 22, B600xL600mm | Ausführung Leistungen wie vor Abmaße: Typ 22 Baulänge: 600 mm Bauhöhe: 600 mm | St | 234.416
5.6.10 | Ventil-KompaktHK, Typ 22, B800xL600mm | Ausführung Leistungen wie vor Abmaße: Typ 22 Baulänge: 800 mm Bauhöhe: 600 mm | St | 258.819
5.6.11 | Ventil-KompaktHK, Typ 22, B1000xL600mm | Ausführung Leistungen wie vor Abmaße: Typ 22 Baulänge: 1000 mm Bauhöhe: 600 mm | St | 286.396
5.6.12 | Ventil-KompaktHK, Typ 22, B1200xL600mm | Ausführung Leistungen wie vor Abmaße: Typ 22 Baulänge: 1200 mm Bauhöhe: 600 mm | St | 300.173
5.6.13 | Ventil-KompaktHK, Typ 22, B1400xL600mm | Ausführung Leistungen wie vor Abmaße: Typ 22 Baulänge: 1400mm Bauhöhe: 600 mm | St | 333.063
5.6.14 | Ventil-KompaktHK, Typ 22, B1600xL600mm | Ausführung Leistungen wie vor Abmaße: Typ 22 Baulänge: 1600 mm Bauhöhe: 600 mm | St | 359.582
5.6.15 | Ventil-KompaktHK, Typ 33, B600xL600mm | Ausführung Leistungen wie vor Abmaße: Typ 33 Baulänge: 600 mm Bauhöhe: 600 mm | St | 288.512
5.6.16 | Ventil-KompaktHK, Typ 33, B800xL600mm | Ausführung Leistungen wie vor Abmaße: Typ 33 Baulänge: 800 mm Bauhöhe: 600 mm | St | 311.857
5.6.17 | Ventil-KompaktHK, Typ 33, B1000xL600mm | Ausführung Leistungen wie vor Abmaße: Typ 33 Baulänge: 1000 mm Bauhöhe: 600 mm | St | 344.724
5.6.18 | Ventil-KompaktHK, Typ 33, B1200xL600mm | Ausführung Leistungen wie vor Abmaße: Typ 33 Baulänge: 1200 mm Bauhöhe: 600 mm | St | 375.498
5.6.19 | Ventil-KompaktHK, Typ 33, B1400xL600mm | Ausführung Leistungen wie vor Abmaße: Typ 33 Baulänge: 1400 mm Bauhöhe: 600 mm | St | 406.249
5.6.20 | Ventil-KompaktHK, Typ 33, B1600xL600mm | Ausführung Leistungen wie vor Abmaße: Typ 33 Baulänge: 1600 mm Bauhöhe: 600 mm | St | 440.197
5.6.21 | Thermostat- Ventilunterteil | Thermostat- Ventilunterteil mit stufenloser Voreinstellung CEN- zertifiziert, geprüft nach DIN EN 215, Teil 1, Gehäuse aus korrossionsbeständigen entzinkungsfreiem Rotguß. Mit Niro- Stahlspindel und doppelter 0- Ring- Abdichtung. Thermostat- Oberteil und äußerer 0- Ring ohne Entleerung der Anlage auswechselbar, einschl. Voreinstellung Anschluß: Innengewinde mit Stahlrohr Betriebstemperatur: 130°C Betriebsdruck: 10 bar Fabrikat: Danfoss Typ: Voreinstellung/ Axialform/ Eckform oder Durchgangsform Ausführung: Rotguß vernickelt Nennweite: DN 15 liefern und fachgerecht montieren angebotenes Fabrikat: | St | 32.89
5.6.22 | Thermostatkopf mit eingebauten Fühler | Thermostatkopf mit eingebauten Fühler CEN- zertifiziert, geprüft nach DIN EN 215 Teil 1, Flüssigkeitsgefülltes Thermostat Innere Begrenzung oder Blockierung im Sollwertbereich durch Einstellring. Äußere Begrenzung im Sollwertbereich durch Sparclip. Sollwertbereich 6°C- 28 °C Merkzahl: 1- 5 Frostschutzsicherung Max Fühlertemperatur: 50 °C Skalenhaube weiß Fabrikat: Danfoss oder gleichwertig angebotenes Fabrikat: | St | 22.264
5.6.23 | Thermostatkopf mit Fernfühler | Ausführung Leistungen wir vor, jedoch mit Fernfühler | St | 45.609
5.6.24 | Behördenthermostat | Ausführung Leistungen wir vor, jedoch Behördenthermostat | St | 38.18
5.6.25 | Heizflächen- Verschraubung | Heizflächenverschraubung in Eck-, Durchgangs- oder Axialform flach oder konisch dichtend als absperrbare Verschraubung mit Entleerungsanschluß und mit Voreinstellung liefern und fachgerecht montieren Betriebsdruck: 8 bar Betriebstemperatur 130°C Werkstoff: Messing vernickelt Anschluß: R 1/2 " Hersteller: Danfoss oder gleichw. angebotenes Fabrikat: | St | 25.461
5.6.26 | Demontage/Montage Heizkörper | Demontage/ Montage Heizkörper zum Zweck der malermäßigen Instandsetzung der Wohnung, nach Fertigstellung wieder Montage einschl. füllen der Anlage, entlüften und Funktionsprobe | St | 45.609
5.7 | Warmwasseraufbereitung
5.7.1 | WW-Speicher 5 Liter | defekten Warmwasserboiler demontieren und entsorgen, Warmwasserspeicher 5 Liter ohne Mischbatterie, Temperatureinstellung stufenlos liefern und fachgerecht montieren, incl. allen erforderlichen Nebenarbeiten Fabrikat: Stiebeleltron oder gleichw. angebotenes Fabrikat: | St | 0
5.7.2 | WW-Speicher 80 Liter | defekten Warmwasserspeicher 80 Liter demontieren und entsorgen, Warmwasserspeicher 80 Liter, Temperatureinstellung 35°C - 82°C für ein oder zwei Entnahmestellen liefern und fachgerecht montieren incl. aller erforderlichen Anschluss- und Änderungsarbeiten Fabrikat: Stibeleltron SNZ 80 S oder gleichw. angebotenes Fabrikat: | St | 0
5.7.3 | Gasdurchlauferh. 24KW f. Kaminanschluss | defekten Durchlauferhitzer demontieren und entsorgen Gasdurchlauferhitzer für Anschluss an Kamin liefern und fachgerecht montieren incl. allen notwendigen Änderungsarbeiten an den Anschlussleitungen bis 2,50m Rohrlänge Hersteller: Vaillant oder gleichw. Fabrikat: Geyser atmo MAG Leistung. 24 KW Installation nach den anerkannten Regeln der Technik | St | 0
5.7.4 | Gasdurchlauferh. 28KW elektronisch | defekten Durchlauferhitzer demontieren und entsorgen Gasdurchlauferhitzer, Schornsteinunabhängig an vorhandenen Anschluss Decke oder Wand liefern und fachgerecht montieren incl. allen notwendigen Änderungsarbeiten an den Anschlussleitungen bis 2,50m Rohrlänge Hersteller: Vaillant oder gleichw. Fabrikat: Geyser turbo MAG Leistung. 28 KW Installation nach den anerkannten Regeln der Technik | St | 0
5.8 | Reparaturarbeiten am Leitungssystem
5.8.1 | Erneuerung Schmutzwasseranbindung | Installationswand in der Küche/ Bad fachgerecht öffnen, demontiertes Wandelement (i.R. Spanplatte ca. 110 x60x 3 cm) zur Wiederverwendung seitlich lagern, nach Reparaturarbeiten wieder fachgerecht montieren. Demontage der defekten Schmutzwasseranbindung von den Sanitärobbjekten bis einer Länge von 2,50 m bis zur Schachtenbindung. Erneuerung der Schmutzwasserleitung DN 40- DN 100 bis zur Einbindung in die vorhandene Fallleitung. Einzukalkulieren sind alle notwendigen Form- und Verbindungsstücke, sowie alle notwendigen Anschlussarbeiten, Funktionsprüfung. | St | 198.352
5.8.2 | Undichtigkeit Abfluss zu 1 Sanitärobjekt | Undichtigkeit an Abflussleitungssystem an einem Sanitärobjekt wie folgt abstellen: defekte Abflussleitung bis ca. max. 1lfm. demontieren und entsorgen neuen Abfluss am Sanitärobjekt nach den anerkannten Regeln der Technik fachgerecht herstellen, incl. aller erforderlichen notwendigen Nebenarbeiten | St | 72.128
5.8.3 | Bes. Verstopfungen an Sanitärobjekten | Beseitigung von Verstopfungen an sanitären Einrichtungen wie - Badewanne - Dusche - Waschtisch - Spüle - Waschmaschine mit nachfolgendem Leistungsumfang: - Demontage der Ab- und Überlaufgaritur - Säuberung der Ab- und Überlaufgarnitur - Reinigung der Geruchsverschlüsse - Spülen des Abwasseranschlusses bis zur Falleitung - Montage der Einzelteile und Prüfung der Ablauffähigkeit - Dokumentation der Ursache | St | 72.128
5.8.4 | Erneuerung Trinkwasseranbindung | Installationswand in der Küche/ Bad fachgerecht öffnen, demontiertes Wandelement (i.R. Spanplatte ca. 110 x60x 3 cm) zur Wiederverwendung seitlich lagern, nach Reparaturarbeiten wieder fachgerecht montieren. Demontage der defekten Trinkwasserleitung von den Sanitärobbjekten bis einer Länge von 2,50 m bis zur Schachtenbindung. Erneuerung der Trinkwasserleitung 1/2"- 3/4" bis zur Einbindung in die vorhandene Steigeleitung. Einzukalkulieren sind alle notwendigen Form- und Verbindungsstücke, sowie alle notwendigen Anschlussarbeiten, Funktions- und Dichtigkeitsprüfung. | St | 220.616
5.8.5 | Undichtigkeit Zuleitung zu 1 Sanitärobjekt | Undichtigkeit an der Trinkwasserleitung an einem Sanitärobjekt wie folgt abstellen: defekte Leitung bis ca. max. 1lfm. demontieren und entsorgen neue Zuleitung zum Sanitärobjekt nach den anerkannten Regeln der Technik fachgerecht herstellen, incl. aller erforderlichen notwendigen Nebenarbeiten incl. Funktions- und Druckprobe | St | 80.615
5.8.6 | Erneuerung Verteilerspinne für KW | Installationswand in der Küche/ Bad fachgerecht öffnen, demontiertes Wandelement (i.R. Spanplatte ca. 110 x60x 3 cm) zur Wiederverwendung seitlich lagern, nach Reparaturarbeiten wieder fachgerecht montieren. Verteilerspinne für Kaltwasser erneuern Messing, zul. Betriebsüberdruck 10 bar, zul. betriebstemperatur 90°C, Anschlüsse: 1" Überwurfmutter, 4x 1/2" AG flachdichtend für Abgangsanschlüsse; incl. aller Verschraubungen Verschlußkappen; Fabrikat: Rossweiner Armaturen oder gleichw. angebotenes Fabrikat: incl. aller erforderlichen Nebenarbeiten | St | 223.813
5.8.7 | Erneuerung Verteilerspinne für WW | Installationswand in der Küche/ Bad fachgerecht öffnen, demontiertes Wandelement (i.R. Spanplatte ca. 110 x60x 3 cm) zur Wiederverwendung seitlich lagern, nach Reparaturarbeiten wieder fachgerecht montieren. Verteilerspinne für Warmwasser erneuern Messing, zul. Betriebsüberdruck 10 bar, zul. betriebstemperatur 90°C, Anschlüsse: 1" Überwurfmutter, 3x 1/2" AG flachdichtend für Abgangsanschlüsse; incl. aller Verschraubungen Verschlußkappen; Fabrikat: Rossweiner Armaturen oder gleichw. angebotenes Fabrikat: incl. aller erforderlichen Nebenarbeiten | St | 216.384
5.8.8 | Ern. flexibler Stahlmantelschl. 1/2" | defekte flexible Stahlmantelschläuche bis 1 lfm. 1/2" von der Wandscheibe lösen, Wandscheiben demontieren und entsorgen, Innengewinde- Wandscheibe für den Anschluß von Auslauf- oder Eckventilen, S- Anschlüssen von Mischbatterien mit 1/2" Messing incl. aller Nebenarbeiten als Vergrößereung der Auflagefläche. felxibler Stahlmantelschauch 1/2" bis 1 lfm. mit 2 Überwurfmuttern und Winkel anschließen incl. aller erforderlichen Vor- und Nebenarbeiten, Funktions- und Druckprobe, Ausführung nach den anerkannten Regeln der Technik notwendiges Kleinmaterial ist mit einzukalkulieren | St | 60.467
5.8.9 | Dämmung KW-Leitung im Inst.-Schacht | nachträgliche Dämmung Kaltwasserleitung aller Größen im Installationsschacht nach den anerkannten Regeln der Technik incl. aller erforderlichen Nebenarbeiten | St | 25.461
5.8.10 | Betonbohrung 60-100mm Durchmesser | Botonbohrungen mit Diamantbohrgerät in Stahlbetondecken in Decken bzw. Wänden als senkrechte bzw. waagerechte Bohrung, Stahlschnitte sind im EP enthalten, Bohrlochdurchmesser bis 100 mm Bohrlochtiefe bis 240 mm Nach Montage der Rohrleistungen sind die Rohrdurchführungen fachgerecht zu schließen incl. aller erforderlichen Nebenarbeiten | St | 89.102
5.8.11 | Heizkörperventil | Austausch des defekten Heizkörperventil incl. aller notwendigen Nebenleistungen und Funktionsprobe Fabrikat: Kermi oder gleichw. angebotenes Fabrikat: | St | 48.783
5.8.12 | Installation Heizschleife | Installation Heizschleife aus CU- Rohr DIN 1786, DVGW NW 15 x 1,0 incl. Schellen liefern und fachgerecht montieren, Formteile wie Winkel, Bögen u.s.w. sind mit einzukalkulieren, notwendige Füll- und Entlüftungsleistungen sowie Funktionsprobe welche im Zussamenhang mit der Installation der Heizschleife stehen sind im EP einzukalkulieren 1 lfdm Heizschleife entspricht 2 lfm. Rohrleitung | lfdm | 40.296
5.8.13 | Schnellkonsolen- Set Multi- Fix | Schnellkonsolen- Set Multi- Fix füe alle Bauhöhen liefern und fachgerecht montieren | St | 26.519
5.8.14 | Zweirohranschluß Eck 3/4" AG x 3/4" IG | Zweirohranschluß Eck 3/4" AG x 3/4 "IG mit Übergangsnippel 1/2" AG 3/4" liefern und fachgerecht montieren | St | 33.948
5.9 | Abluftgeräte und Zubehör
5.9.1 | WFA mit Feuchtefühler | Austausch Wandfortluftautomat bestehend aus: Grundplatte mit unsichtbaren Anschlußstutzen wahlweise bis DN 100mm oder DN 125mm dadurch auch für höhere Volumenströme geeignet, mit eingesetzter Drehklappe angetrieben durch einen thermischen Aktuator, mit Klemmleiste für 230 V / 50 Hz, quadratische Abdeckhaube in RAL 9010 -seidenmatt- mit abnehmbarem Filter (Filterfläche 280qcm) mit Feuchtefühler und Nachlauf für den Einsatz im fensterlosen Bädern -einschließlich Elektrischer Anschluß; -einschließlich Messung des Ablauft-Volumenstroms Einregulierung und Protokollierung der Ergebnisse; Fabrikat: Strulik o.gleichw. Typ: WFA-QL DN 100 angebotenes Fabrikat: | St | 252.448
5.9.2 | WFA für Bedarfslüftung Küche | Austausch Wandfortlaufautomat bestehend aus Grundplatte mit unsichtbarem Anschlußstutzen wahlweise bis DN 100mm oder DN 125 mm dadurch auch für höhere Volumenströme geeignet, mit eingesetzter Drehklappre angetrieben durch einen thermischen Akulator, mit Klemmleiste für 230 V/ 50 Hz. quadratische Abdeckhaube in RAL 9010 einschl. Zubehör: - Filterhaube inkl. Filter für Wandfortlaufautomat WFA- Q 2000 Typ: FH-W- G für den Einsatz in Küchen mit Fensteröffnung EIN/AUS Schalter zur bedarfweisen Umschaltung von Grundlüftung auf Bedarfslüftung, Ausführung wahlweise als AP- Schalter bzw. UP- Schalter mit UP- Dose einschl. Elektrischer Anschluß; einschl. Messung des Ablaufvolumenstromes, Einregulierung und Protokolierung der Ergebnisse Fabrikat: Strulit oder gleichw. Typ: WFA-Q DN 100 angebotenes Fabrikat: | St | 196.236
5.9.3 | Filter- Einsatz Bad | Austausch Filtereinsatz Bad für Wandfortlaufautomaten | St | 24.403
5.9.4 | Alu- Filtereinsatz Küche | Austausch Alu- Filter- Einsatz in Küche für Wandfortlaufautomat | St | 35.006
5.9.5 | Brandschutz- Tellerventil | Branfschutz- Tellerventil für den Einbau in einschaligen Lüftungsschächten aus mineralischen Baustoffen, bestehend aus einer Metallkonstruktion und einer Epoxyd- Pulverbeschichtung gegen Korrosion geschützt. Ansprechen des Schmelzlotes bei einer Temperatur von 70°C und Schließen der Druckfeder. Brandschutztellerventil Ausführung K90 einschl. Mauereinbauring aus verzinktem Stahlblech; incl. Grundplatte aus Stahlbeton verzinkt, Pulverbeschichtet weiß Abmessungen 200x 200 mm als Anschlußblech für die Rohmontage Badseitig; Einschl. Zubehör: - Demontage altes Gitter - Vorbereiten des Anschlusses zur Neuinstallation - Abdeckplatte 20x 20 cm bis 25x 25 cm, weiß pulverbeschichtet zur Abdeckung von Unebenheiten Fabrikat: Helios oder gleichw. Typ: TVB 100 angebotenes Fabrikat: | St | 111.366
5.9.6 | Ventilatoreneins. 60m³ f. ELS-Geräte | Austausch Ventilatoreneinsatz mit Nachlauf und Intervallsteuerung, Radial- Laufrad, energiesparender Kondensatormotor, Leistungsregelung gemäß DIN 18017/3, eingebauter Schalldämmplatte, geschlossene, glattflächige Fassade aus hochwertigem Kunststoff in weiß mit Filterwechselanzeige, Schallschutz nach DIN 4109/2 Steuerung: Eingebauter elektronischer Nachlauf- und Intervallbetrieb Nachlauf: 3- 12 min. Intervall: 4- 24 h Steuerung: über Licht ZNI Volumenstrom: 60 m³/h Geräuschpegel: 38 dB Fabrikat: Helios oder gleichw. Typ: ELS- VEI 60 angebotenes Fabrikat: | St | 265.167
5.9.7 | Luftfilter zu ELS- Anlagen austauschen | Austausch Filtermatte aus regenerierbarer Kunstfaser, Klasse G2 | St | 35.006
5.9.8 | Tellerventil Küche/ Bad erneuern | defektes Tellerventil vom Lüftungssystem demontieren und entsorgen, Absaugrohr reinigen Tellerventil DN 100- DN 125 aus Metall/ Kunststoff liefern und fachgerecht montieren, incl. Funktionsprobe | St | 42.435
5.9.9 | Tellerventil Küche/ Bad reinigen | vorhandenes Tellerventil vom Lüftungssystem demontieren und reinigen incl. Reinigung Absaugrohr Tellerventil wieder montieren, Funktionsprobe durchführen | St | 24.403
5.9.10 | Lüftungsgitter in Lamellenausführung | vorhandenes defektes Lüftungsgitter am Lüftungsschacht demontieren und entsorgen Lüftungsgitter für Wandeinbau in Lamellenausführung liefern und in Schachtöffung fachgerecht einbauen Abmaße: 25cm x40 cm Ausführung: Aluminium pulverbeschichtet | St | 43.493
6 | Elektroinstallation
| Technische Vorbemerkungen | Technische Vorbemerkungen: Es ist vorgesehen in den Wohnungen, entsprechend Bedarf, Elektroneuinstallationen und Elektroreparaturarbeiten gemäß beiliegender Leistungsbeschreibung durchzuführen. Koordinierung und Terminabsprachen sind mit einzukalkulieren. Dem Angebot sind die neueste Fassung der VOB, Teil B und C, soweit sie diese Ausschreibung betreffen, und das Leistungsverzeichnis zugrunde zu legen. Neben den einschlägigen DIN- Normen und den Vorschriften sowie den besonderen Vertragsbedingungen gelten im Besonderen: Bei Einweisung von Mietern und Betreibern (Hausmeistern, Technische Dienste) ist dies zu protokollieren und dem Auftraggeber zu übergeben. Alle Protokolle und Bescheinigungen sind ebenfalls dem Auftraggeber zu übergeben. Dies könnten folgende Unterlagen sein: Technische Abnahmeprotokolle VDE Erichtererklärung Protokolle zur Abnahme nach VOB Abnahmeprotokolle Sachverständiger Zertifikate/Übereinstimmungserklärung Baustoffe wie Schotte o.ä. Zertifikate über Trassen / Leitungsverlegung in Funktionserhalt o.ä. Wartungsanweisungen Bedienungsanleitungen u. ä. Herstellerdokumentation Die elektrotechnischen Anlagen sind nach den gültigen Normen, unter Beachtung der Regeln der Technik zu errichten. Dabei sind insbesondere die DIN-VDE- Vorschriften, in der gültigen Fassung, die technischen Anschlußbedingungen der Energierversorger, die Vorschriften der Berufsgenossenschaft und die Vorschriften und Festlegungen von Aufsichtsbehörden wie Bauamt, TÜV u.ä. zu beachten. Zählerschränke, Verteilungen und andere Anlagenteile sind eindeutig und dauerhaft zu beschriften. Für Installationsgeräte ist ein einheitliches Flächenprogramm anzubieten. Die Geräte müssen untereinander kombinierbar sein. Die Anordnung erfolgt entsprechend den Vorzugsmaßen der Elektroinstallation. Nach Abschluß von Arbeiten in Wohneinheiten ist grundsätzlich der Potentialausgleich zu überprüfen und protokollarisch festzuhalten. Notwendige Anpassungen sind auszuführen. Bei der Verlegung von Kabel und Leitungen sind die Leitungen entsprechend der LAR zu verlegen. Es sind brandschutztechnische Maßnahmen (Schottungen F30/F90) für die Leitungsführung auszuführen. Diese Brandschutzmaßnahmen sind entsprechend den gesetzlichen Vorschriften zu kennzeichnen. Notwendige Zertikate sind vorzulegen. Stoffe, Bauteile und Bauelemente der aufgeführten Positionen müssen ungebraucht sein. Für die Güte der Stoffe und Bauteile und für die Ausführung der Leistungen gelten die derzeit und Allgemein anerkannten Regeln der Technik, insbesondere der DIN Normen. Vor einer Materialbestellung hat der Auftragnehmer grundsätzlich die Passfähigkeit der Ausgeschriebenen Einbauteile mit den tatsächlichen Maßen am Bau zu überprüfen. In die Preise sind folgende Leistungen einzukalkulieren: Liefern und montieren sämtlicher Materialien einschließlich Zwischenlager auf der Baustelle sowie Schutz vor schädlichen Witterungseinflüssen Maßnahmen zur Einhaltung aller einschlägigen Vorschriften (DIN-Vorschriften) insbesondere der Unfallverhütungsvorschriften Schutz sämtlicher Bauteile vor Beschädigungen und Verschmutzung Reinigen der Baustelle Beseitigung von Verunreinigungen und sofern erforderlich ordnungsgemäße Instandsetzung benutzer Flächen und Wege entsprechend deren ursprünglichen Zustandes Umgehende Entsorgung des Altmaterials Baustelleneinrichtung Bei den im LV angegebenen Mengeneinheiten handelt es sich um ungefähre Angaben. Erkennbare, gravierende Abweichungen sind vom Anbieter zu korrigieren und dem Auftraggeber mitzuteilen. Alle Erschwernisse sind in den Preis mit einzurechnen.
6.1 | Elektroneuinst. Altbau ohne UV, AW II
6.1.1 | AW II Altbau, WE bis 40m²; o. UV | Wohnungsneuinstallation nach DIN VDE- Norm -sowie den Technischen Anschlussbedingungen der jeweiligen örtlichen Energieversorgungsunternehmen - für Fernsehempfangs- und Hörfunkempfangssysteme, sowie für Fernmeldeanlagen, die die Hoheit von öffentlich oder privat betriebenen Netzen berühren sind entsprechende Betreiberrichtlinien zu beachten. - Für Gefahrenmeldeanlagen sind ggf. die Richtlinien des VdS b.z.w. der entsprechenden Sachversicherer zu beachten. Installation nach Ausstattungswert 2 gemäß DIN 18015, sowie den allgemeinen anerkannten Regeln der Technik, Rückbau und Entsorgung der vorhandenen Installation, Alle notwendigen Schlitz, Stemm- und Verputzarbeiten, Leitungen, Schalter, Dosen ect. sind mit einzukalkulieren incl. aller notwendigen Vor- und Nebenleistungen. Leitungen an vorhandene Unterverteilung anklemmen, Funktionsprobe sowie die E- Revision mit Prüfprotokoll sind im EP als Pauschalleistung enthalten Fabrikat: Merten oder gleichwertig angebotenes Fabrikat: | St | 0
6.1.2 | AW II Altbau, WE 41-60m²; o. UV |  | St | 0
6.1.3 | AW II Altbau, WE 61-80m²; o. UV |  | St | 0
6.1.4 | AW II Altbau, WE 81-100m²; o. UV |  | St | 0
6.1.5 | AW II Altbau, WE 101-130m²; o. UV |  | St | 0
6.1.6 | Neuinst. Küche Altbau bis 10 m² |  | St | 583.395
6.1.7 | Neuinst. Bad Altbau bis 5 m² |  | St | 284.28
6.1.8 | Neuinst. Korridor Altbau bis 10 m² |  | St | 347.921
6.1.9 | Neuinst. 1 Wohnraum Altbau bis 20 m² |  | St | 526.102
6.1.10 | Neuinst. 1 Wohnraum Altbau 21-30m² |  | St | 672.497
6.2 | Elektroneuinst. Plattenbau o. UV; AW II
6.2.1 | AW II Plattenbau bis 40m²; o. UV | Wohnungsneuinstallation nach DIN VDE- Norm -sowie den Technischen Anschlussbedingungen der jeweiligen örtlichen Energieversorgungsunternehmen - für Fernsehempfangs- und Hörfunkempfangssysteme, sowie für Fernmeldeanlagen, die die Hoheit von öffentlich oder privat betriebenen Netzen berühren sind entsprechende Betreiberrichtlinien zu beachten. - Für Gefahrenmeldeanlagen sind ggf. die Richtlinien des VdS b.z.w. der entsprechenden Sachversicherer zu beachten. Installation nach Ausstattungswert 2 gemäß DIN 18015, sowie den allgemeinen anerkannten Regeln der Technik, Alle notwendigen Kanäle, Stemm- und Verputzarbeiten sind mit einzukalkulieren incl. aller notwendigen Vor- und Nebenleistungen. Leitungen an vorhandene Unterverteilung anklemmen, Funktionsprobe sowie die E- Revision mit Prüfprotokoll sind im EP als Pauschalleistung enthalten | St | 0
6.2.2 | AW II Plattenbau bis 41-60m²; o. UV |  | St | 0
6.2.3 | AW II Plattenbau bis 61-80m²; o. UV |  | St | 0
6.2.4 | AW II Plattenbau bis 81-100m²; o. UV |  | St | 0
6.2.5 | AW II Plattenbau bis 101-130m²; o. UV |  | St | 0
6.2.6 | Neuinst. Küche Plattenbau bis 15 m² |  | St | 551.563
6.2.7 | Neuinst. Bad Plattenbau bis 5 m² |  | St | 280.025
6.2.8 | Neuinst. Korridor Plattenbau bis 10 m² |  | St | 337.295
6.2.9 | Neuinst. 1 Wohnraum Plattenbau bis 20 m² |  | St | 501.722
6.2.10 | Neuinst. 1 Wohnraum Plattenbau 21-30m² |  | St | 639.607
6.3 | E- Revision
6.3.1 | E-Revision WE bis 40m² | Revisionsprüfung von Wohnungen nach den anerkannten Regeln der Technik (VDE/DIN - gerecht, VBG 4 Unfallverhütungs- Ursachen) fehlende Listerklemmen ersetzen, Mit prüfen der Fehlerstromschutzschalter sowie Überprüfung des zur Wohnung gehörenden Kellers und der Wechselsprechanlage. Prüfsiegel in UV Anfertigen Übergabebericht und Prüfprotokoll, diese als Anlage zur Rechnung | St | 70.012
6.3.2 | E-Revision WE 41-60m² |  | St | 82.731
6.3.3 | E-Revision WE 61-80m² |  | St | 97.589
6.3.4 | E-Revision WE 81-130m² |  | St | 112.424
6.3.5 | E-Revision 1 Raum bis 25m² | Revisionsprüfung eines Raumes nach den anerkannten Regeln der Technik (VDE/DIN - gerecht, VBG 4 Unfallverhütungs- Ursachen) fehlende Listerklemmen ersetzen, Mit prüfen der Fehlerstromschutzschalter Anfertigen Übergabebericht und Prüfprotokoll, diese als Anlage zur Rechnung | St | 35.006
6.3.6 | Neubeschriftung Unterverteilung | fachgerecht Neubeschriftung Unterverteilung entsprechend den aktuellen Gegebenheiten | St | 22.264
6.4 | Sonstige Leistungen
6.4.1 | Freischaltungserklärung E- Zähler | Prüfung Zähleranlage, Anmeldeformular zum Anschluss an das Niederspannungsnetz ausfüllen, Terminabsprache mit dem Versorger führen einschl. Koordinierung der Leistungen | St | 41.377
6.4.2 | UV 2-reihig mit Tür - AP/UP | Installationskleinverteiler mit Tür nach DIN VDE 0660/T500 und DIN 43870 für Installationseinbaugeräte DIN 43880 mit Geräteträger komplett liefern und montieren entsprechend den anerkannte Regeln der Technik | St | 79.557
6.4.3 | UV 3-reihig mit Tür, Hohlwand | Installationskleinverteiler mit Tür mit 3 Gerätereihen, nach DIN VDE 0660/T500 und DIN 43870 für Installationseinbaugeräte DIN 43880 mit Geräteträger komplett liefern und montieren entsprechend den anerkannte Regeln der Technik | St | 96.531
6.4.4 | KV Hohlwand 4-reihig mit Tür | Installationskleinverteiler nach DIN VDE 0603 und 43 871, für Installationseinbaugeräte DIN 43 880, mit Geräteträger, Berührungsschutzabdeckung, PE- und N-Klemme,Tragschiene, Blindabdeckung für Reserveplätze, Stromkreiskennzeichnung je Gerät, aus Isolierstoff, für Hohlwandeinbau, bestehend aus Einbaukasten, Geräteeinsatz, Abdeckung, Blendrahmen mit Stahlblechtür, Befestigungskrallen und eingebauter Zugentlastungsleiste, Schutzart IP 30, schutzisoliert, mit 4 Gerätereihen, Nischenmaß 682 x 312 x 88 mm, dauerhaft beschriftet, incl. Firmenaufkleber Fabrikat / Typ : Hager oder gleichwertiger Art angebotenes Fabrikat / Typ: (61)'..................................................' | St | 118.795
6.4.5 | FI-Schalter 25A 2-polig; 40A 4-polig | FI- Schalter 25A, 30 mH, 2- polig oder FI- Schalter 40A, 30 mH, 4-polig liefern und fachgerecht montieren incl. allen erforderlichen Nebenarbeiten | St | 54.096
6.4.6 | KV a.P. 3 - reihig, 36 PLE, IP 41 | Installationskleinverteiler 36 PLE nach DIN VDE 0660/T500 und DIN 43 870, für Installationseinbaugeräte DIN 43 880, mit Geräteträger, Berührungsschutzabdeckung, PE- und N-Klemme, Tragschiene, Blindabdeckung für Reserveplätze, Stromkreiskennzeichnung je Gerät, aus Isolierstoff, für Wandaufbau ( A ), aus Thermoplast, grau nach RAL 7035, mit integrierten, elastischen Dichtmembranen zur Kabeleinführung, einschließlich Kabeleinführungs- blende, Schutzart IP 41, schutzisoliert, mit 3 Gerätereihe, 36 Teilungseinheiten, 483 x 403 x 129 Fabrikat / Typ : Hensel / KV 4236 oder gleichwertiger Art angebotenes Fabrikat / (61)Typ:'.................................................. ' | St | 116.679
6.4.7 | WE- Verteilung (1RW-3RW) - aktualisieren | WE- Verteilung (1 RW- 3 RW) auf aktuellen Standard bringen, mittels FI- Schalter, LSS- 16A- 1- pol., LSS- B 16A- 3 polig, Steuerleitungsklemmen/ Stromstoßschalter und Einbauschalter, Klingeltransformator/Schutzleiterklemme incl. Messung Erdungswiderstand und allen erforderlichen Nebeneistungen | St | 221.697
6.4.8 | WE- Verteilung (4RW-5RW) - aktualisieren | WE- Verteilung (4 RW- 5 RW) auf aktuellen Standard bringen, mittels FI- Schalter, LSS- 16A- 1- pol., LSS- B 16A- 3 polig, Steuerleitungsklemmen/ Stromstoßschalter und Einbauschalter, Klingeltransformator/Schutzleiterklemme incl. Messung Erdungswiderstand und allen erforderlichen Nebeneistungen | St | 261.993
6.4.9 | B- Sicherungsautomat 10 A, 1- pol. | B- Sicherungsautomat 10 A, 1- polig liefern und fachgerecht montieren | St | 10.603
6.4.10 | Demontage/ Montage Rauchmelder | Demontage / Montage Rauchmelder im Zusammenhang mit Renovierungsleistungen, incl. aller erforderlichen Nebenarbeiten und Funktionsprobe | St | 12.719
6.4.11 | Einbau- Downlight IP 20 Flur/ Bad | als Einbauleuchte in der abgehangenen Decke im Flur/ Bad, Schutzklasse III, Einbauausschnitt 68 mm, Leuchtmittel 1xGX5,3 QRCBC51 50 W incl. Kleinteile und Befestigungsmaterial, schwenkbar ausgeführt, Farbe weiß Fabrikat/Typ: Brumberg/ 1924.05 oder gleichwertiger Art angebotenes Fabrikat: | St | 27.577
6.4.12 | Vorschalttrafo 50- 150 VA für Einbaudow. | Vorschalttrafo 50- 150 VA für vorgenannte Einbaudownlights elektronischer Trafo als anabhängiger Trafo, zur Installation auf Holz zugelassen, Schutz gegen Kurzschluß, Überlastung, Überhitzung Funkentstörung nach EN 61000-3-2 Oberwellenunterdrückung nach EN 61000-3-3, Softstart, Schutzklasse II, incl. Kleinteile und Besetigzúngsmaterial Fabrikat/Typ: Brumberg/54281 oder gleichwertiger Art liefern und fachgerecht montieren | St | 36.064
6.4.13 | Tapete entfernen | Tapete Wand und ggf. Decke entfernen | m² | 5.313
6.4.14 | Einbau Fubo- Heizung Bad ca. 3,00 m² | Umbau Bad wie folgt: Demontage Heizstrahler incl. Zuleitung und Entsorgung, Fußbodenheizung als Dünnbettheizung 3 m² mit Kaltleiter auf Dämmschicht unter Estrich, die Matte wird selbstklebend auf den Untergrund aufgebracht und besteht aus einem Glasfaser gewebe mit Fixierten Teflon- Spezialheizleitern (Typ DSVF mit Abschirmung), mit einem Durchmesser von 2,3 mm, Verlegebreite 0,5 m, Leistung 150 W/ m², Spannung 230 V, mit Kaltleiteranschlußleitung 2x4 m, 1,00 mm² für feuchte Räume als Set, Fabrikat/ Typ DEVI / 87-101260 oder gleichw. RTR mit Fernfühler, für Fußbodenheizung, 230 V, 10 A, mit Öffner und Ein/ Aus- Schalter, mit LED als Zustandsanzeige, Länge des FErnfühlers 4m, Unterputz, einschließlich Abdeckung und Rahmen des angebotenes Schalterprogrammes, sowie UP Dose Fabrikat: Devi Anschlussdose als Klemmdose ist unter Putzführung mit BLindabdeckung, entsprechend den vorhandenen Schalterprogramm einschl. Schalterdose, Rahmen und Klemmmaterial Zwischenabnahme, Funktionstest incl. Widerstandsmessung durchführen, Protokollierung Raumgröße: ca. 3,00 m² | St | 515.499
6.4.15 | Einbau Fubo- Heizung Bad ca. 4,00 m² | Umbau Bad wie folgt: Demontage Heizstrahler incl. Zuleitung und Entsorgung, Fußbodenheizung als Dünnbettheizung 4 m² mit Kaltleiter auf Dämmschicht unter Estrich, die Matte wird selbstklebend auf den Untergrund aufgebracht und besteht aus einem Glasfaser gewebe mit Fixierten Teflon- Spezialheizleitern (Typ DSVF mit Abschirmung), mit einem Durchmesser von 2,3 mm, Verlegebreite 0,5 m, Leistung 150 W/ m², Spannung 230 V, mit Kaltleiteranschlußleitung 2x4 m, 1,00 mm² für feuchte Räume als Set, Fabrikat/ Typ DEVI / 87-101260 oder gleichw. RTR mit Fernfühler, für Fußbodenheizung, 230 V, 10 A, mit Öffner und Ein/ Aus- Schalter, mit LED als Zustandsanzeige, Länge des FErnfühlers 4m, Unterputz, einschließlich Abdeckung und Rahmen des angebotenes Schalterprogrammes, sowie UP Dose Fabrikat: Devi Anschlussdose als Klemmdose ist unter Putzführung mit BLindabdeckung, entsprechend den vorhandenen Schalterprogramm einschl. Schalterdose, Rahmen und Klemmmaterial Zwischenabnahme, Funktionstest incl. Widerstandsmessung durchführen, Protokollierung Raumgröße: ca. 4,00 m² | St | 602.485
6.4.16 | Einbau Fubo- Heizung Bad ca. 5,00 m² | Umbau Bad wie folgt: Demontage Heizstrahler incl. Zuleitung und Entsorgung, Fußbodenheizung als Dünnbettheizung 5 m² mit Kaltleiter auf Dämmschicht unter Estrich, die Matte wird selbstklebend auf den Untergrund aufgebracht und besteht aus einem Glasfaser gewebe mit Fixierten Teflon- Spezialheizleitern (Typ DSVF mit Abschirmung), mit einem Durchmesser von 2,3 mm, Verlegebreite 0,5 m, Leistung 150 W/ m², Spannung 230 V, mit Kaltleiteranschlußleitung 2x4 m, 1,00 mm² für feuchte Räume als Set, Fabrikat/ Typ DEVI / 87-101260 oder gleichw. RTR mit Fernfühler, für Fußbodenheizung, 230 V, 10 A, mit Öffner und Ein/ Aus- Schalter, mit LED als Zustandsanzeige, Länge des FErnfühlers 4m, Unterputz, einschließlich Abdeckung und Rahmen des angebotenes Schalterprogrammes, sowie UP Dose Fabrikat: Devi Anschlussdose als Klemmdose ist unter Putzführung mit BLindabdeckung, entsprechend den vorhandenen Schalterprogramm einschl. Schalterdose, Rahmen und Klemmmaterial Zwischenabnahme, Funktionstest incl. Widerstandsmessung durchführen, Protokollierung Raumgröße: ca. 5,00 m² | St | 687.332
6.5 | ELT-Inst.geräte u. Leitungen
| Ausführungsbestimmungen | Alle nachstehend beschriebenen Einzelleistungen verstehen sich wie folgt: - einschl. Blindstopfen/ Wirkennippel - einschl. aller Anschluss- und Klemmarbeiten - aller Schalter und Taster der Beleuchtungsanlage mit Flächenwippe - alle U.P.- und A.P. - Geräte mit nicht rostendem Geräteträger und Schraubenbefestigungen Installationsgeräte: 10A, 250 V, DIN 49200, anteilig mit viereckiger 1- 4 facher Kombinationsabdeckplatte und Zentralplatte je nach Gerätetyp Fabrikat: Busch Jaeger, Merten oder gleichwertig angebotenes Fabrikat:
6.5.1 | Schalter/Steckdosen 1-fach, 2-fach UP | Schalter, Steckdosen 1 fach/ 2 fach bis 16A, 250 V,UP verschiedener Ausführungen incl. fräsen, liefern und einsetzen der Einbaudosen komplett fertige Leistung mit Abdeckrahmen für Taster mit und ohne Lampe, Serienschalter, Kreuzschalter, Geräteträger, Telefonanschlussdose/Antennenanschlussdose, Abzweigdosen incl. Deckel , Herdanschlussdosen , Ausschalter liefern und fachgerecht montieren an vorhandene oder verlegte Kabel, incl. Demontage und Entsorgung Altgerät | St | 26.519
6.5.2 | Schalter/Steckdosen 1-fach, 2-fach AP | Schalter, Steckdosen 1 fach/ 2 fach bis 16A, 250 V,AP verschiedener Ausführungen incl. fräsen, liefern und einsetzen der Einbaudosen komplett fertige Leistung mit Abdeckrahmen für Taster mit und ohne Lampe, Serienschalter, Kreuzschalter, Geräteträger, Telefonanschlussdose/Antennenanschlussdose, Abzweigdosen incl. Deckel , Herdanschlussdosen , Ausschalter liefern und fachgerecht montieren an vorhandene oder verlegte Kabel, incl. Demontage und Entsorgung Altgerät | St | 26.519
6.5.3 | Klingelknopf, FR, beschriftet | Klingelknopf, FR, beschriftet liefern und fachgerecht montieren incl. Demontage und Entsorgung Altgerät | St | 20.148
6.5.4 | NYM- J 3x 1,5 mm² u.a. | NYM- J 3x 1,5 mm²/ 5x 1,5 mm², J-Y (ST)-Y 4x 2x 0,8, Antennenkabel digitaltauglich nach nach VDE 250/ VDE 0815 liefern und fachgerecht verlegen, Herstellen Schlitz zur Verlegung Kabel und schließen Schlitz, sowie öffnen des Installationskanals und schließen sowie Anschluss vorhandener oder verlegte Geräte ist im EP einzukalkulieren einzubauende Einzellängen bis 10 lfm. | lfdm | 7.429
6.5.5 | NYM- J 3x 2,5 mm² u.a. | NYM- J 3x 2,5 mm²/ 5x 2,5 mm² nach nach VDE 250/ VDE 0815 liefern und fachgerecht verlegen, Herstellen Schlitz zur Verlegung Kabel und schließen Schlitz, sowie öffnen des Installationskanals und schließen sowie Anschluss vorhandener oder verlegte Geräte ist im EP einzukalkulieren einzubauende Einzellängen bis 10 lfm. | lfdm | 7.429
6.5.6 | Wohntelefon | Wohntelefon Ritto Twin Bus Telefon oder gleichw. wie vorhanden liefern und fachgerecht montieren, incl. Demontage und Entsorgung Altgerät | St | 81.673
6.5.7 | Abdeckung Wohnungsverteiler bis 36TE | Abdeckung Wohnungsverteiler einschl. Blendrahmen und Tür bis 36 TE einschl. Beschriftungsbogen liefern und fachgerecht montieren, incl. Demontage und Entsorgung Alttür Fabrikat: Stiebel & John oder gleichwertig angebotenes Fabrikat: | St | 47.725
6.5.8 | Leuchtenauslassklemme pro Leuchte | Leuchtenauslassklemmen liefern und fachgerecht montieren | St | 2.116
6.5.9 | Sockelleisten (Kanalprofile)- TEHALIT | Sockelleisten für die Verlegung von Telefon- und Antennenleitungen incl. Halterungen, Endstücken, Innenecken, Außenecken liefern und fachgerecht verlegen Abmaße 50 x 20 mm/ 70/ 20 mm Farbe: weiß oder Buche Fabrikat: TEHALIT oder gleichwertig angebotenes Fabrikat: | lfdm | 15.916
6.5.10 | Gerätetr. Fernm.-/Ant.-Anschluss TEHALIT | Geräteträger- Fernmeldeanschluss TAE 3x 6 NFN- L2273, Antennenanschluss digitaltauglich- L 2254 liefern und fachgerecht montieren Farbe: weiß oder Buche Fabrikat: TEHALIT oder gleichwertig angebotenes Fabrikat: | St | 35.006
6.5.11 | Gerätetank TEHALIT | Gerätetank mit Einfachsteckdose und Kindersicherung für Sockelleistenkanal,Farbe RAL 9010 reinweiss Fabrikat : TEHALIT oder gleichwertiger Art angebotenes Fabrikat / Typ : | St | 32.89
6.5.12 | Türumfahrungskanal | Türumfahrungskanal (H x B) 17 x 52 mm, komplett mit Unter- und Oberteil sowie einer Trennwand, incl. Flachwinkel L 2247, Farbe reinweiß / RAL 9010 Fabrikat:Tehalit angebotenes Fabrikat / | lfdm | 9.545
6.5.13 | Leitungsführungskanal 20x20/20x50mm | Leitungsführungskanal 20 x 20 mm/ 20x50mm (HxB) komplett mit Unter- und Oberteil geprüft nach VDE 0604 Teil 1, mit 1 Trennwand, Farbe: cremeweiß Fabrikat: Rehau oder gleichwertiger Art angebotenes Fabrikat | lfdm | 5.313
6.5.14 | Leitungsführungskanal 110x40mm | Leitungsführungskanal 110 x 40 mm (HxB) komplett mit Unter- und Oberteil geprüft nach VDE 0604 Teil 1, mit 1 Trennwand, Farbe: cremeweiß Fabrikat: Rehau oder gleichwertiger Art angebotenes Fabrikat | lfdm | 16.974
6.5.15 | Acrylfuge herstellen | Acrylfuge herstellen, zum Ausgleich von Unebenheiten in Wand- und Fußbodenbereich, sowie Übergänge zwischen unterschiedlichen Kanalsystem ausgleichen, Acrylfarbe weiß, | lfdm | 2.116
6.5.16 | Taster 42V- einfach/ doppelt | Taster 42 V, für Unter- und Aufputzmontage, Komplettgerät mit Rahmen und Wippe, schraubenloser Klemmenanschluss für ein- und vieldrähtige Leiter bis Durchmesser 0,8 mm, für Aufputzmontage, flache Ausführung ohne Dose direkt auf die Wand montierbar, Nennstrom 1A, Farbe : RAL 9010 reinweiss Fabrikat / Typ : ELSO / 506304/ 506394 oder gleichwertiger Art angebotenes Fabrikat / Typ | St | 16.974
6.5.17 | Geräteabzweigdose Hohlwand/ uP Beton | Geräteabzweigdose zum Einbau in Hohlwände, aus Isolierstoff, Tiefe 61 mm, Fräsloch 68 mm,Geräteschraubenabstand 60 mm ( mit Schrauben ), VDE-geprüft, IP 30, 850o feuerbeständig,incl. Erstellen der Einbauöffnung in Hohl- wand, sowie das Verklemmen von bis zu drei Leitungen 2,5 mm2 einschl. der erforderlichen Klemmen | St | 8.487
6.5.18 | Gerätedose/Abzweigkasten f. F90, uP | Gerätedose/ Abzweigkasten incl. Deckenhaken für Brandschutzwände F90 uP, DIN VDE 0606-1/DIN EN 60670 und DIN 49073 aus Kunststoff, Fräsloch 74mm, für Montage von Installationsgeräten und Klemmdose, incl. allen erforderlichen Nebenarbeiten Wand: Beton, Stein, Trockenbau angebotenes Fabrikat / Typ | St | 24.403
6.5.19 | Gerätedose/Abzweigkasten f. F90, aP | Gerätedose/ Abzweigkasten incl. Deckenhaken für Brandschutzwände F90 aP, DIN VDE 0606-1/DIN EN 60670 und DIN 49073 aus Kunststoff für Montage von Installationsgeräten und Klemmdose, incl. aller erforderlichen Nebenarbeiten angebotenes Fabrikat / Typ | St | 30.751
6.5.20 | Schukosteckdose a.P IP44 Balkon | Schutzkontaktsteckdose einfach, nach VDE 0620,in Aufputzausführung, IP 44 2-polig 16 A/ 250 V AC angebotenes Fabrikat / Typ : | St | 19.09
6.5.21 | Deckenhaken | Deckenhaken offen, galvanisch verzinkt, mit Holzschraubengewinde, Hakendurch- messer 16 mm, Länge 60 mm, incl. Spreizdübel, liefern und montieren | St | 2.116
6.5.22 | Einzelsteckklemmen | Einzelsteckklemme 5x0,75-2,5qmm/ 3x0,75- 2,5qmm/ Leuchtenauslassklemmen 3x 1,5 mm² für eindrähtige Leiter, 450V, DIN EN 60998 angebotenes Fabrikat / Typ : | St | 1.058
6.5.23 | Erdungsbandrohrschelle verschiedene Gr. | Erdungsbandrohrschelle für 8-17,5mm²/ 17,5- 48 mm² für den Potentialausgleich nach DIN VDE 0100 und 0190, für Rohr- leitungen aus verzinktem Stahl und Kupfer, zum Anschluss von 1 oder 2 Leitern mit max.Querschnitt 8 bis 16mm², mit stetig verstellbarem Spannband Durchgangsverdrahtung sowie Längs- und Querver- drahtung, Fabrikat: Dehn+Söhne oder gleichwertiger Art | St | 6.371
6.5.24 | Potentialausgleichschiene + Rohrschellen | Potentialausgleichschiene für den Blitzschutz-Potentialausgleich nach DIN VDE 0100 Teil 410 und Teil 540, mit Messingklemmschiene 10 x 10 mm und kontaktsicheren Reihenklemmen nach DIN VDE 0609, mit PVC - Abdeckhaube grau, plombierbar, incl. Beschriftung, für den Anschluß von bis zu: 7 Leitern bis 16 mm² 2 Leitern bis 95 mm² 1 Leiter flach 30 mm² liefern und montieren, Fabrikat: Kleinhuis oder gleichwertiger Art angebotenes Fabrikat | St | 26.519
6.5.25 | Badheizstrahler | Badheizstrahler 500W, mit Infrarot-Quarz-Heizkörper, Direktanschluß, Schwenkbar, Badstrahler wird direkt über 2-poligen Schalter geschalten, incl. Entsorgung Altgerät angebotenes Fabrikat / Typ : | St | 62.583
6.5.26 | Wand- und Deckenleuchte Bad | Dekorative Anbauleuchte 75 W, für Wand- und Deckenmontage, Halterung Kunststoff weiß, Glas klar, Glasbefestigung durch Federsystem, 250 V, IP 44, Schutzklasse II, 235x235x110 mm Fabrikat : RZB 30405.002 oder gleichwertiger Art incl. Entsorgung Altgerät angebotenes Fabrikat / Typ : | St | 48.783
6.5.27 | Wanddurchbruch bis 50/50mm - 12cm stark | Durchbruch in Wand (12 cm stark) bis 50/ 50 mm herstellen und nach Leitungsverlegung fachgerecht schließen | St | 8.487
6.5.28 | Wanddurchbruch bis 50/50mm - 24cm stark | Durchbruch in Wand (24 cm stark) bis 50/ 50 mm herstellen und nach Leitungsverlegung fachgerecht schließen | St | 11.661
6.5.29 | Kernbohrung d 10cm in Ziegelmauerwerk | Kernbohrung d 10 cm in Ziegelmauerwerk, d= 36 cm fachgerecht herstellen, incl. aller erforderlichen Nebenarbeiten | St | 43.493
6.5.30 | Ventilatoreneinheit vom Lüftungssystem | defekte Ventilatoreneinheit vom Lüftungssystem demontieren und entsorgen, Vendilatoreneinheit vom Lüftungssystem ER- AP 100 Maico oder gleichwertig liefern und fachgerecht montieren incl. aller erforderlichen Nebenarbeiten | St | 281.083
6.5.31 | Doppelsteckdose, 16 A, 250 V | Doppelsteckdose 16 A, 250 V, liefern und fachgerecht montieren incl. Demontage und Entsorgung Altgerät | St | 24.403
6.5.32 | Steckdose uP mit Klappdeckel | Steckdose UP mit Klappdeckel 16A, 250 V liefern und fachgerecht montieren incl. Demontage und Entsorgung Altgerät | St | 23.345
6.5.33 | Einbaulüfter mit Hydrometer | defekte Ventilatoreneinheit vom Lüftungssystem demontieren und entsorgen, Raumlüfter mit integrierten Luftfeuchte- Sensor und zusätzlich einstellbarer Nachlaufzeit liedern und fachgerecht montieren - Flacher Wand/ Deckenlüfter, Aufbauhöhe ca. 21 mm, für Rohre - Durchmesser 100 mm - Gefördertes Luftvolumen: 75 m³/h - Leister Betrieb: 30 dB - Einfache Reinigung, Frontblende ohne Werkzeug abnehmbar - Einstellbarer Hxgroschalter ( 40- 100%) und Nachlaufelektronik (1- 20 min) liefern und fachgerecht montieren angebotens Fabrikat: PROTECTOR ProAir 100- T Raumlüfter mit Timer, weiß | St | 224.871
6.6 | Elektro- spezifische Wohnungsausstattung
6.6.1 | Demontage und Entsorgung Altgeräte | Demontage und Entsorgung Altgeräte wie Leuchten, Strahler udgl. | St | 12.719
6.6.2 | Demontage und Entsorgung E- Herd | Demontage und Entsorgung E- Herd incl. aller erforderlichen Nebenarbeiten | St | 43.493
6.6.3 | E- Herd mit 4 Platten- Standgerät | E- Herd als Standherd mit 4 Platten sowie Ober- und Unterhitze und Umluft liefern und fachgerecht montieren incl. Funktionsprobe Abmaße: B 50, T 60, H 84 cm Farbe: weiß Fabrikat: BOHMANN oder gleichwertig angebotenes Fabrikat: | St | 386.101
6.6.4 | E- Herd mit Ceranfeld- Standgerät | E- Herd mit Ceranfeld als Standherd sowie Ober- und Unterhitze und Umluft liefern und fachgerecht montieren incl. Funktionsprobe Abmaße: B 50, T 60, H 84 cm Farbe: weiß Fabrikat: BOHMANN oder gleichwertig angebotenes Fabrikat: | St | 547.331
6.6.5 | E- Herd mit 4 Platten- Einbauherd | E- Herd als Einbauherd mit 4 Platten sowie Ober- und Unterhitze und Umluft liefern und fachgerecht montieren incl. Funktionsprobe Abmaße: B 50, T 60, H 84 cm Farbe: weiß Fabrikat: BOHMANN oder gleichwertig angebotenes Fabrikat: | St | 429.594
6.6.6 | E- Herd mit Ceranfeld- Einbauherd | E- Herd mit Ceranfeld als Einbauherd sowie Ober- und Unterhitze und Umluft liefern und fachgerecht montieren incl. Funktionsprobe Abmaße: B 50, T 60, H 84 cm Farbe: weiß Fabrikat: BOHMANN oder gleichwertig angebotenes Fabrikat: | St | 537.786
6.6.7 | Durchlauferhitzer electronic- 18 KW | defekten Durchlauferhitzer demontieren und entsorgen, Durchlauferhitzer electronic, stufenlose Temperatureinstellung 20°C- 60°C liefern und fachgerecht mintieren incl. notwendiger Anpassungsarbeiten und allen Nebenarbeiten, Funktionsprobe Anschlusswert: 18 KW Fabrikat: Vaillant VED 18 E/7 oder gleichwertig angebotenes Fabrikat: | St | 420.049
6.6.8 | Durchlauferhitzer electronic- 21 KW | defekten Durchlauferhitzer demontieren und entsorgen, Durchlauferhitzer electronic, stufenlose Temperatureinstellung 20°C- 60°C liefern und fachgerecht mintieren incl. notwendiger Anpassungsarbeiten und allen Nebenarbeiten, Funktionsprobe Anschlusswert: 21 KW Fabrikat: Vaillant VED 21 E/7 oder gleichwertig angebotenes Fabrikat: | St | 435.942
6.6.9 | Kochmulde Edelstahl 2 Platten ern. | defekte Kochmulde demontieren und entsorgen, Kochmulde mit 2 Platten/ Edelstahl autark 30 cm mit Plattenkontrollanzeige liefern und fachgerecht montieren Abmaße: 52X 280X 510 cm Fabrikat: Amica oder gleichwertig angebotenes Fabrikat: | St | 173.949
6.7 | Elektroneuinst. Altbau mit UV, AW I
6.7.1 | AW I Altbau, WE bis 40m²; mit UV | Wohnungsneuinstallation nach DIN VDE- Norm -sowie den Technischen Anschlussbedingungen der jeweiligen örtlichen Energieversorgungsunternehmen - für Fernsehempfangs- und Hörfunkempfangssysteme, sowie für Fernmeldeanlagen, die die Hoheit von öffentlich oder privat betriebenen Netzen berühren sind entsprechende Betreiberrichtlinien zu beachten. - Für Gefahrenmeldeanlagen sind ggf. die Richtlinien des VdS b.z.w. der entsprechenden Sachversicherer zu beachten. Installation nach Ausstattungswert 1 gemäß DIN 18015, sowie den allgemeinen anerkannten Regeln der Technik, Rückbau und Entsorgung der vorhandenen Installation, Alle notwendigen Schlitz, Stemm- und Verputzarbeiten, Leitungen, Schalter, Dosen ect. sind mit einzukalkulieren incl. aller notwendigen Vor- und Nebenleistungen. sowie Installationskleinverteiler mit Tür, UP nach DIN VDE 0660/T500 und DIN 43870 für Installationseinbaugeräte DIN 43880 mit Geräteträger, sowie notwendige FI- Schalter und Sicherungsautomaten lieren und fachgerecht montieren incl. Beschriftung der UV Funktionsprobe sowie die E- Revision mit Prüfprotokoll sind im EP als Pauschalleistung enthalten Fabrikat: Merten oder gleichw. angebotenes Fabrikat | St | 2286.89
6.7.2 | AW I Altbau, WE 41-60m²; mit UV |  | St | 2671.91
6.7.3 | AW I Altbau, WE 61-80m²; mit UV |  | St | 3101.504
6.7.4 | AW I Altbau, WE 81-100m²; mit UV |  | St | 3499.266
6.7.5 | AW I Altbau, WE 101-130m²; mit UV |  | St | 3765.514
6.8 | Sonderpositionen
6.8.1 | Freie Position |  | psch
6.8.2 | Freie Position |  | psch
6.8.3 | Freie Position |  | psch
6.9 | Elektroneuinst. Plattenbau mit UV; AW I
6.9.1 | AW I Plattenbau bis 40m²; mit UV | Wohnungsneuinstallation nach DIN VDE- Norm -sowie den Technischen Anschlussbedingungen der jeweiligen örtlichen Energieversorgungsunternehmen - für Fernsehempfangs- und Hörfunkempfangssysteme, sowie für Fernmeldeanlagen, die die Hoheit von öffentlich oder privat betriebenen Netzen berühren sind entsprechende Betreiberrichtlinien zu beachten. - Für Gefahrenmeldeanlagen sind ggf. die Richtlinien des VdS b.z.w. der entsprechenden Sachversicherer zu beachten. Installation nach Ausstattungswert 1 gemäß DIN 18015, sowie den allgemeinen anerkannten Regeln der Technik, Rückbau und Entsorgung der vorhandenen Installation, Alle notwendigen Schlitz, Stemm- und Verputzarbeiten, Leitungen, Schalter, Dosen ect. sind mit einzukalkulieren incl. aller notwendigen Vor- und Nebenleistungen. sowie Installationskleinverteiler mit Tür, UP nach DIN VDE 0660/T500 und DIN 43870 für Installationseinbaugeräte DIN 43880 mit Geräteträger, sowie notwendige FI- Schalter und Sicherungsautomaten lieren und fachgerecht montieren incl. Beschriftung der UV Funktionsprobe sowie die E- Revision mit Prüfprotokoll sind im EP als Pauschalleistung enthalten Fabrikat: Merten oder gleichw. angebotenes Fabrikat | St | 2315.525
6.9.2 | AW I Plattenbau bis 41-60m²; mit UV |  | St | 2666.62
6.9.3 | AW I Plattenbau bis 61-80m²; mit UV |  | St | 3070.753
6.9.4 | AW I Plattenbau bis 81-100m²; mit UV |  | St | 3478.06
6.9.5 | AW I Plattenbau bis 101-130m²; mit UV |  | St | 3769.746
6.10 | Zählerplätze/ Unterzähler
6.10.1 | Prüfung HA/Zähleranlage bis 4 Zähler | Prüfung Hausanschluss und Zähleranlagen bis 4 Zähler nach DIN VDE und den anerkannten Regeln der Technik, Protokollierung | St | 60.467
6.10.2 | Prüfung HA/Zähleranlage bis 6 Zähler | Prüfung Hausanschluss und Zähleranlagen bis 6 Zähler Ausführung Leistungen wie vor | St | 73.186
6.10.3 | Prüfung HA/Zähleranlage bis 8 Zähler | Prüfung Hausanschluss und Zähleranlagen bis 8 Zähler Ausführung Leistungen wie vor | St | 85.928
6.10.4 | Prüfung HA/Zähleranlage bis 10 Zähler | Prüfung Hausanschluss und Zähleranlagen bis 10 Zähler Ausführung Leistungen wie vor | St | 101.821
6.10.5 | Prüfung HA/Zähleranlage bis 12 Zähler | Prüfung Hausanschluss und Zähleranlagen bis 12 Zähler Ausführung Leistungen wie vor | St | 116.679
6.10.6 | Zählerpl. für 4 Zähler ohne Verteilerf. | Zählerplatz für 4 Zähler ohne Verteilerfeld im Schrank komplett liefern und fachgerecht montieren selektive Hauptschalter montieren incl. anklemmen aller Zu- und Ableitungen Hauptschalter bauseits vorhanden Musterabbildung | St | 970.554
6.10.7 | Zählerpl. für 6 Zähler ohne Verteilerf. | Zählerplatz für 6 Zähler Ausführung Leistungen wie vor | St | 0
6.10.8 | Zählerpl. für 8 Zähler ohne Verteilerf. | Zählerplatz für 8 Zähler Ausführung Leistungen wie vor | St | 0
6.10.9 | Zählerpl. für 10 Zähler ohne Verteilerf. | Zählerplatz für 10 Zähler Ausführung Leistungen wie vor | St | 0
6.10.10 | Zählerpl. für 12 Zähler ohne Verteilerf. | Zählerplatz für 12 Zähler Ausführung Leistungen wie vor | St | 0
6.10.11 | Demontage Zählerplatz pro Zähler | vorhandenen Zählerplatz demontieren, einschl. abklemmen und kennzeichnen aller Zu- und Ableitungen, selektive Hauptschalter einschl. Adapter demontieren sowie alle erforderlichen Nebenarbeiten | St | 36.064
6.10.12 | Einbau Unterzähler 1-polig, ungeeicht | Einbau Unterzähler 1 polig, 32 A,ungeeicht liefern und fachgerecht montieren incl. Beschriftung Unterzähler schriftliche Meldung an den AG vom welchen Hauptzähler mit Zählerstand und Nummer Unterzählung eingebaut wurde, sowie Einbaudatum und Stand Unterzähler | St | 79.557
6.10.13 | Einbau Unterzähler 1-polig, geeicht | Einbau Unterzähler 1 polig, 32 A,- geeicht Ausführung Leistungen wie vor | St | 113.505
6.10.14 | selekt. Hauptschalter 3-polig | defekten Hauptschalter demontieren und entsorgen, selektive Hauptschalter einschl. Adapter 3 polig/35A liefern incl. anklemmen aller Zu- und Ableitungen, Ausführung nach den anerkannten Regeln der Technik | St | 144.256
6.11 | Elektro-Kleinreparaturen TH/Keller
6.11.1 | Klingeltasterblock bis 2 Module | defekten Klinkeltasterblock demontieren und entsorgen Klingeltasterblock bis 2 Module für Tableau liefern und fachgerecht montieren incl. aller erforderlichen Nebenarbeiten Fabrikat: Renz oder analog den vorhandenen | St | 82.731
6.11.2 | Klingeltasterblock bis 4 Module | Klingeltasterblock bis 4 Module Ausführung Leistungen wie vor | St | 116.679
6.11.3 | Klingeltasterblock bis 6 Module | Klingeltasterblock bis 6 Module Ausführung Leistungen wie vor | St | 179.262
6.11.4 | Klingeltasterblock bis 8 Module | Klingeltasterblock bis 8 Module Ausführung Leistungen wie vor | St | 207.897
6.11.5 | Klingeltasterblock bis 10 Module | Klingeltasterblock bis 10 Module Ausführung Leistungen wie vor | St | 275.793
6.11.6 | Türelektronik ELA- 402 | defekte Türelektronik demontieren und entsorgen Türelektronik ELA- 402 oder Produkt wie vor Ort vorhanden liefern und fachgerecht montieren incl. aller erforderlichen Nebenarbeiten | St | 146.372
6.11.7 | Einbaulautsprecher | defekten Türlautsprecher demontieren und entsorgen, neuen Türlautsprecher liefern und fachgerecht montieren, incl. aller erforderlichen Nebenarbeiten Fabrikat: Ritto Twin Bus oder passend zum vorhandenen System | St | 162.288
6.11.8 | Türumschaltung | defekte Türumschaltung demontieren und entsorgen, Türumschaltung liefern und fachgerecht montieren Fabrikat: Ritto Twin Bus oder System wie vorhanden | St | 182.436
6.11.9 | Türöffner DIN rechts oder DIN links | defekte Türöffner demontieren und entsorgen, Türöffner 19 AE D11 DIN rechts oder DIN links liefern und fachgerecht montieren | St | 74.244
6.11.10 | BUS Netzgerät | defektes Netzgerät demontieren und entsorgen, BUS Netzgerät zur Steuerung der Türsprechanlage liefern und fachgerecht montieren Fabrikat: Ritto Twin Bus oder Fabrikat wie vorhanden | St | 229.103
6.11.11 | Treppenhausautomat 220V/16 A | defekten Treppenhausautomat demontieren und entsorgen, Treppenhausautomat 220V/ 16 A A7 liefern und fachgerecht montieren incl. aller erforderlichen Nebenarbeiten | St | 56.212
6.11.12 | Dämmerungsschalter | defekten Dämmerungsschalter demontieren und entsorgen, Dämmerungsschalter verschiedener Ausführungen, analog den vorhandenen liefern und fachgerecht montieren | St | 80.615
6.11.13 | Bewegungsmelder | defekten Bewegungsmelder demontieren und entsorgen, Bewegungsmelder liefern und fachgerecht montieren Fabrikat: Busch- Jäger 6845/ 11 AGM 204 oder gleichwertig angebotenes Fabrikat: | St | 138.943
6.11.14 | Wannenleuchte | Demontage und Entsorgung defekte Leuchte, Wannenleuchte PACNF 1x 36 Watt liefern und fachgerecht montieren incl. aller erforderlichen Nebenarbeiten | St | 53.038
6.11.15 | Leuchtenglas Wand/ Decke für Keller | defektes Leuchtenglas demontieren und entsorgen neues Leuchtenglas für Leuchte Wand/ Decke für Keller/ Feuchtraum verschiedener Hersteller liefern und fachgerecht montieren | St | 21.206
6.11.16 | FPK- Rohr- EL 16 mm | FPR- Rohr- 16 mm (Riffelrohr für Kommunikation) liefern und fachgerecht montieren incl. allen erforderlichen Nebenleistungen | lfdm | 4.232
6.11.17 | FPK- Rohr- EM 21 mm | FPK- Rohr- eM 21 mm liefern und Aufputz verlegen (Sichtinstallation mit Abstandschellen) incl. aller erforderlichen Nebenarbeiten | lfdm | 5.313
6.11.18 | FPK- Rohr- EM 32 mm | FPK- Rohr- EM 32 mm l Ausführung Leistungen wie vor | lfdm | 6.371
6.11.19 | Steckdose aP abschließbar 16 A, 250 V | Steckdose aP abschließbar 16A, 250 V liefern und fachgerecht montieren incl. aller notwendigen Klemmarbeiten Einbauort: zusätzliche Steckdose im Zählerschrank | St | 51.98
6.12 | Elektro- Kleinreparaturen Wohnung
7 | Endreinigung
| Technische Vorbemerkungen | Technische Vorbemerkungen: Es ist vorgesehen in den Leerwohnungen, entsprechend Bedarf, Reinigungsarbeiten gemäß beiliegender Leistungsbeschreibung durchzuführen. Koordinierung und Terminabsprachen sind mit einzukalkulieren. Ist dem Auftrag eine Checkliste beigefügt, so ist diese nach Fertigstellung der Reinigungsarbeiten auszufüllen und diese an einer gut sichtbaren Stelle in der Wohnung zu hinterlegen und ein Zweitexemplar der Rechnung beizulegen. Dem Angebot sind die neueste Fassung der VOL, VOB, soweit sie diese Ausschreibung betreffen, und das Leistungsverzeichnis zugrunde zu legen. Es gelten ATV DIN 18299 - Allgemeine Regelungen für Bauarbeiten aller Art. Ergänzend zur ATV DIN 18299 gilt: Wasser und Energie für die Reinigungsarbeiten werden durch den AG an den vorhandenen Anschlussstellen unentgeltlich zur Verfügung gestellt. Der AN hat bei der Auswahl und der Verwendung der Desinfektions-, Reinigungs- und Pflegemittel die geltenden behördlichen Vorschriften und Verordnungen sowie die Pflegeanweisungen für die zu behandelnden Flächen zu beachten. Entsorgung aller Reinigungsabwässer erfolgt durch den AN und nicht in den Objekten des AG. Reinigungs-, Pflege und Behandlungsmittel, für die Verarbeitungsvorschriften der Hersteller bestehen, sind nach diesen Vorschriften zu verarbeiten. Die Kontrolle der Reinigungsqualität sollte auf der Grundlage der DIN EN ISO 13549 Reinigungsleistungen- Grundanforderungen und Empfehlungen für Qualitätsmesssystem erfolgen. Neben den einschlägigen DIN- Normen und den Vorschriften sowie den besonderen Vertragsbedingungen gelten im Besonderen: Für die eingesetzten Produkte sind dem Auftraggeber die entsprechenden Sicherheits- datenblätter für gefährliche Stoffe und Zubereitungen gem. EG-Richtlinie 91/155 EWG vorzulegen. Die vom Auftragnehmer eingebrachten Desinfektionsmittel müssen in der jeweils gül- tigen Liste der Deutchen Gesellschaft für Hygiene eingetragen sein. Zu verwendende Reinigungsmittel müssen beim Umweltbundesamt registriert sein. Um eine Keimverschleppung bei den Reinigungsarbeiten über den Fußboden auszuschließen, wird die Reinigung aller Gegenstände über den Boden in drei Kategorien eingeteilt. Der Anbieter ist verpflichtet, für diese streng voneinander zu trennenden Bereiche verschiedenfarbige Eimer und dazu passende Reinigungstücher einzusetzen. Kategorie A (rot): WC-Becken, Urinale Kategorie B (gelb): Waschbecken, Dusch- und Bade- wannen sowie Wandfliesen Kategorie C (blau): sonstige Einrichtungsgegenstände Dem Reinigungsmittel ist ggf. Reinigungs- oder Desinfektionsmittel beizumischen, wobei die vorgeschriebene Konzentration einzuhalten ist. Das Wasser ist ausschließ-lich an den Eckventilen in der Küche zu entnehmen und das Schmutzwasser in den Räumlichkeiten des AN zu entsorgen. Qualitätsstandards: Die Maßnahmen werden unter Berücksichtigung der geltenden Hygienischen Grundsätze durchgeführt und nachbereitet. Der Auftragnehmer richtet sein Arbeitsfeld und seine -geräte den geltenden Grundsätzen entsprechend her. Die Durchführung der Maßnahmen erfolgt nach den geltenden fachlichen Grundsätzen. Das verwendete Wasser ist ausreichend sauber. Es werden saubere Reinigungsgeräte verwendet. Die Maßnahmen werden unter einhaltung ökonomischer und ökologischern Aspekte durchgeführt. Das Gebäude und die Einrichtungen werden durch die reinigungsarbeiten weder beschädigt noch zuerstört. Die Reinigungskräfte werden durch den Auftagnehmer den gesetzlichen Vorschriften entsprechend geschult und unterwiesen. In die Einzelpreise sind folgende Leistungen einzukalkulieren: Liefern und montieren sämtlicher Materialien einschließlich Zwischenlager auf der Baustelle sowie Schutz vor schädlichen Witterungseinflüssen Maßnahmen zur Einhaltung aller einschlägigen Vorschriften (DIN-Vorschriften) insbesondere der Unfallverhütungsvorschriften Schutz sämtlicher Bauteile vor Beschädigungen und Verschmutzung Beseitigung von Verunreinigungen und sofern erforderlich ordnungsgemäße Instandsetzung benutzter Flächen und Wege entsprechend deren ursprünglichen Zustandes Umgehende Entsorgung des Altmaterials Baustelleneinrichtung Bei den im LV angegebenen Mengeneinheiten handelt es sich um ungefähre Angaben. Erkennbare, gravierende Abweichungen sind vom Anbieter zu korrigieren und dem Auftraggeber mitzuteilen. Alle Erschwernisse sind in den Preis mit einzurechnen.
7.1 | Feinreinigung Leerwohnungen
7.1.1 | Feinreinigung WE 20-30m² | Feinreinigung Wohnung incl. Balkon wie folgt: Die Oberflächen sind frei von haftenden Verschmutzungen, abgenutzten Pflegefilmen oder anderen Rückständen, die das Aussehen beienträchtigen schlierenfrei zu reingen. Es sind entsprechend der Oberfläche abgestimmten Pflegemittel zu verwenden. - Reinigung von textilen -( saugen) und CV- und Laminat/Parkett- Fußbodenbelägen (kehren und feucht wischen) incl. Sockelleisten - Reinigung von Türen, Türzargen und Türrahmen - Reinigung von Steckdosen und Schaltern und Kanälen - Reinigung von Heizkörper innen und außen - Reinigung von Fenster und Fensterbretter - Glasreinigung innen und außen - Reinigung von Sanitäranlagen, Duschverkleidungen und Armaturen - Reinigung von Fliesen incl. Fliesenfugen | St | 103.5
7.1.2 | Feinreinigung WE 31-40m² |  | St | 143.75
7.1.3 | Feinreinigung WE 41-50m² |  | St | 184
7.1.4 | Feinreinigung WE 51-60m² |  | St | 207
7.1.5 | Feinreinigung WE 61-70m² |  | St | 230
7.1.6 | Feinreinigung WE 71-80m² |  | St | 247.25
7.1.7 | Feinreinigung WE 81-90m² |  | St | 264.5
7.1.8 | Feinreinigung WE 91-100m² |  | St | 281.75
7.1.9 | Feinreinigung WE 101-110m² |  | St | 299
7.1.10 | Feinreinigung WE 111-120m² |  | St | 316.25
7.2 | Zulagen- Intensivreinigung |  |  | 0
7.2.1 | Zul. Intensivreinigung WE 20-30m² | Zulage Intensivreinigung von extrem stark verschmutzten Wohnungen z.B. durch unsachgemäße und nicht vertragsgerechte Nutzung der Wohnung | St | 34.5
7.2.2 | Zul. Intensivreinigung WE 31-40m² |  | St | 48.3
7.2.3 | Zul. Intensivreinigung WE 41-50m² |  | St | 62.1
7.2.4 | Zul. Intensivreinigung WE 51-60m² |  | St | 75.9
7.2.5 | Zul. Intensivreinigung WE 61-70m² |  | St | 89.7
7.2.6 | Zul. Intensivreinigung WE 71-80m² |  | St | 103.5
7.2.7 | Zul. Intensivreinigung WE 81-90m² |  | St | 117.3
7.2.8 | Zul. Intensivreinigung WE 91-100m² |  | St | 131.1
7.2.9 | Zul. Intensivreinigung WE 101-110m² |  | St | 144.9
7.2.10 | Zul. Intensivreinigung WE 111-120m² |  | St | 158.7
7.2.11 | Intensivreinigung Fliesenfugen | Intensivreinigung von stark vergilbten und verschmutzten Fliesenfugen wie folgt: - Fliesenfugen mit Zementschleierentferner (verdünnt entsprechend Herstellerangaben) einsprühen - mit Handbürste Fugen intensiv reinigen, Vorgang ggf. wiederholen bis zur vollständigen Reinigung der Fugen - mit klarem Wasser mindestens 2 x mit Schwammbrett oder ähnl. nachwaschen | m² | 9.085
7.3 | CV/Lino-Belag reinigen u. Hartglanzvers. |  |  | 0
7.3.1 | CV/Lino-Belag Fläche 20-30m² | Altbeläge mit Maschine und Zusatzmittel reinigen, bis zur vollständigen Entfernung der Verschmutzungen, nachwaschen und nach entsprechender Trocknung Hartglanzversiegelung, ggf. mehrfach bis zum vollständigen Glanz Fabrikat: Dr. Schutz od. gleichwertig angebotenes Fabrikat: | St | 71.875
7.3.2 | CV/Lino-Belag Fläche 31-40m² |  | St | 100.625
7.3.3 | CV/Lino-Belag Fläche 41-50m² |  | St | 129.375
7.3.4 | CV/Lino-Belag Fläche 51-60m² |  | St | 158.125
7.3.5 | CV/Lino-Belag Fläche 61-70m² |  | St | 186.875
7.3.6 | CV/Lino-Belag Fläche 71-80m² |  | St | 215.625
7.3.7 | CV/Lino-Belag Fläche 81-90m² |  | St | 244.375
7.3.8 | CV/Lino-Belag Fläche 91-100m² |  | St | 273.125
7.3.9 | CV/Lino-Belag Fläche 101-110m² |  | St | 301.875
7.3.10 | CV/Lino-Belag Fläche 111-120m² |  | St | 330.625
7.3.11 | Beläge auf Treppenstufe reinigen | Altbeläge auf Treppenstufen mit Maschine und Zusatzmittel reinigen bis zur vollständigen Entfernung der Verschmutzungen, nachwaschen und nach entsprechender Trocknung Hartglanzversiegelung, ggf. mehrfach bis zum vollständigen Glanz Anzahl der Stufen: 5 Fabrikat: Dr. Schutz oder gleichw. angebotenes Fabrikat: | St | 17.25
7.3.12 | Beläge auf Treppenpodest reinigen | Altbeläge auf Treppenpodest mit Maschine und Zusatzmittel reinigen bis zur vollständigen Entfernung der Verschmutzung, nachwaschen und nach entsprechender Trocknung Hartglanzversiegelung, ggf. mehrfach bis zum vollständigen Glanz Fabrikat: Dr. Schutz oder gleichw. angebotenes Fabrikat: | St | 9.2
7.4 | Laminatböden reinigen und einpflegen
7.4.1 | Laminat reinigen Fläche 20-30m² | Laminatboden incl. Leisten gründlich rückstandslos reinigen, nach Trocknung einpflegen mindestens 2x Fabrikat: Dr. Schutz od. gleichwertig angebotenes Fabrikat: | St | 57.5
7.4.2 | Laminat reinigen Fläche 31-40m² |  | St | 80.5
7.4.3 | Laminat reinigen Fläche 41-50m² |  | St | 103.5
7.4.4 | Laminat reinigen Fläche 51-60m² |  | St | 126.5
7.4.5 | Laminat reinigen Fläche 61-70m² |  | St | 149.5
7.4.6 | Laminat reinigen Fläche 71-80m² |  | St | 172.5
7.4.7 | Laminat reinigen Fläche 81-90m² |  | St | 195.5
7.4.8 | Laminat reinigen Fläche 91-100m² |  | St | 218.5
7.4.9 | Laminat reinigen Fläche 101-110m² |  | St | 241.5
7.4.10 | Laminat reinigen Fläche 111-120m² |  | St | 264.5
7.5 | Textiler Belag reinigen und imprägnieren
7.5.1 | Textilbelag reinigen Fläche 20-30m² | Vor Beginn der Arbeiten ist an einer unauffälligen Stelle die Auslegware auf Farbechtheit und Materialbeständigkeit zu prüfen Reinigung Auslegware wie folgt: - Auslegware mit Bürstensauger gründlich absaugen - Laufstrecken und Flecken vorbehandeln - Auslegware mit Nassreiniger schampoonieren und nachwaschen - nach Austrocknung mit Bürstenstaubsauger absaugen - Auslegware imprägnieren Fabrikat: Dr. Schutz od. gleichwertig angebotenes Fabrikat: | St | 80.983
7.5.2 | Textilbelag reinigen Fläche 31-40m² |  | St | 107.985
7.5.3 | Textilbelag reinigen Fläche 41-50m² |  | St | 134.9755
7.5.4 | Textilbelag reinigen Fläche 51-60m² |  | St | 161.966
7.5.5 | Textilbelag reinigen Fläche 61-70m² |  | St | 188.968
7.5.6 | Textilbelag reinigen Fläche 71-80m² |  | St | 215.9585
7.5.7 | Textilbelag reinigen Fläche 81-90m² |  | St | 242.9605
7.5.8 | Textilbelag reinigen Fläche 91-100m² |  | St | 269.951
7.5.9 | Textilbelag reinigen Fläche 101-110m² |  | St | 296.9415
7.5.10 | Textilbelag reinigen Fläche 111-120m² |  | St | 323.9435
7.6 | Sonderpositionen
7.6.1 | Freie Position |  | psch
7.6.2 | Freie Position |  | psch
7.6.3 | Freie Position |  | psch
8 | Positionen Elementarschaden-Beseitigung
8.1 | Leitungswasserschaden
8.1.1 | Leckortung (Leitungen unter Druck) | Auffinden von Undichtigkeiten/Leckagen an Rohrleitungen (Wasser- und Abwasserleitungen sowie innenliegende Dachentwässerung) mittels Verfahren und Gerätschaften wie - Druckprüfung - Infrarotmesstechnik/Thermografie - Horchgerät - Korrelationsmessverfahren - Endoskopie - Elektroimpulsverfahren - Rauchgasprobe - Gasprüfverfahren Pauschale für Leckortung, Dauer bis 3 Stunden, inkl. Berichterstattung | psch | 391
8.1.2 | Leckortung (Leitungen ohne Druck) | Auffinden von Undichtigkeiten/Leckagen an Rohrleitungen (Wasser- und Abwasserleitungen sowie innenliegende Dachentwässerung) mittels Verfahren und Gerätschaften wie - Infrarotmesstechnik/Thermografie - Horchgerät - Endoskopie - Elektroimpulsverfahren - Rauchgasprobe - Gasprüfverfahren Pauschale für Leckortung, Dauer bis 3 Stunden, inkl. Berichterstattung | psch | 391
8.1.3 | Bewegungskosten- Ab-u.Aufbau+Transport | Kosten für den Abbau, Transport sowie Aufbau von Wohnungsinstallationen (wie z. b. Heizkörper, etc. ) und Wohnungszubehör (z. B. Möbel) inkl. Transportkosten, inkl. Verpackungsmaterial, inkl. Ab- und Aufbauaufwand sowie Kleinmaterial Preis versteht sich pro lfm Möbel/Wohnungsinstallation | lfdm | 46
8.1.4 | Schutzkosten-Abdecken Wohnfl. bis 10m² | Kosten für das schützende Abdecken von - Bauteilen (z.B Türen, Fenster, etc.) - Wohnungsinstallationen (z.B. Heizkörper, etc. ) - Wohnungszubehör (z. B. Einbauküchen, Möbel, etc.) - Fussboden incl. Verpackungsmaterial / Kleinmaterial | psch | 40.25
8.1.5 | Schutzkosten-Abdecken Wohnfl. bis 20m² |  | psch | 80.5
8.1.6 | Staubschutzwand | Staubschutzwand, bestehend aus Holzunterkonstruktion und PE-Folie 0,2 mm stark Die Staubschutzwand ist raumhoch (bis max. 3,5 m) herzustellen und an allen angrenzenden Bauteilen staubdicht mit Industriekleber abzudichten. Die Wand ist während der Bauzeit vorzuhalten, wieder abzubauen und zu entsorgen | m² | 17.25
8.1.7 | Einbau Folientür | Einbau und Vorhalten einer Folientür 1,0 x 2,0 m, mit Reißverschluss - zur Abschottung nicht betroffener Bereiche - nach Gegebenheit ist diese auszuwechseln und nach Beendigung der Baumaßnahmen zu entfernen und zu entsorgen | St | 40.25
8.1.8 | Schutzkosten-Einlagerung Wfl. bis 10m² | Kosten für die Einlagerung von Wohnungsinstallationen (wie z. b. Heizkörper, etc. ) und Wohnungszubehör (z. B. Einbauküchen, etc.) inkl. Verpackungsmaterial, Kleinmaterial und Einlagerungskosten Einlagerung erfolgt sicher (vor Diebstahl und Vandalismus), trocken und frostsicher Einsehen des Lagergutes jederzeit (innerhalb der Geschäftszeiten) nach Abprache möglich | Wo | 20.7
8.1.9 | Schutzkosten-Einlagerung Wfl. bis 20m² |  | Wo | 39.1
8.1.10 | Flüssigkeiten abpumpen | Abpumpen von überschüssigem Wasser im Gebäude mit geeigentem technischen Gerät incl. Gerätevorhaltekosten, Verbrauchsenergie, etc. | h | 57.5
8.1.11 | Entsorgung abgepumpter Flüssigkeiten | Entsorgung schadstoffbelasteter Flüssigkeiten | m³ | 0.0115
8.1.12 | Flüssigkeiten absaugen | Absaugen von überschüssigem Wasser in den betroffenen Räumen mit geeignetem technischen Gerät, inkl. Gerätevorhaltekosten sowie Verbrauchsenergie | h | 49.864
8.1.13 | Schallgedämmter Seitenkanalverdichter | Gestellung schallgedämmter Seitenkanalverdichter SKV 150 (bis zu 150m³/h) Inkl. Auf- und Abbau | Tag | 13.8
8.1.14 | Raumtrocknung bis 10m² Wohnfl. | Trocknung der Raumluft mit Kondenstrockner inkl. Feuchtigkeitsmessung inkl. Erfassung der Betriebsstunden und verbrauchter kWh inkl. Auf-/Abbau, Anlieferung + Rücktransport inkl. Techniker-Stunden inkl. Einweisung der Hausmeister (Behälterleerung) Messung Bauwerksfeuchte (Luft/Estrich/Boden, etc.) - Auswertung und Dokumentation, Übermittlung der Daten im Format Excel bzw. pdf - grafische Darstellung der Feuchteentwicklung - Fotografische Dokumentation | Wo | 115
8.1.15 | Raumtrocknung bis 20m² Wohnfl. |  | Wo | 149.5
8.1.16 | Infrarottrocknung bis 5m² Wohnfl. | Trocknung von Bauteilen mit Infrarottrockner inkl. Feuchtigkeitsmessung inkl. Erfassung der Betriebsstunden und verbrauchter kWh inkl. Auf-/Abbau, Anlieferung + Rücktransport inkl. Techniker-Stunden inkl. Einweisung der Hausmeister (Behälterleerung) Messung Bauwerksfeuchte (Luft/Estrich/Boden, etc.) - Auswertung und Dokumentation, Übermittlung der Daten im Format Excel bzw. pdf - grafische Darstellung der Feuchteentwicklung - Fotografische Dokumentation | Wo | 80.5
8.1.17 | Infrarottrocknung bis 10m² Wohnfl. |  | Wo | 138
8.1.18 | Bauteiltrocknung bis 10m² Wohnfl. | Trocknung von Bauteilen mittels Kondensationsverfahren inkl. Feuchtigkeitsmessung inkl. Erfassung der Betriebsstunden und verbrauchter kWh inkl. Auf-/Abbau, Anlieferung + Rücktransport inkl. Techniker-Stunden inkl. Einweisung der Hausmeister (Behälterleerung) Messung Bauwerksfeuchte (Luft/Estrich/Boden, Holzbalkendecke, etc.) - Auswertung und Dokumentation, Übermittlung der Daten im Format Excel bzw. pdf - grafische Darstellung der Feuchteentwicklung - Fotografische Dokumentation | Wo | 115
8.1.19 | Bauteiltrocknung bis 20m² Wohnfl. |  | Wo | 149.5
8.1.20 | Trockn.Versorg.-u. Installationsschacht | Austrocknung eines Versorgungs- und Installationsschachtes inkl. Auf- und Abbau sowie Vorhaltung und Laufzeit der Trocknungsgeräte, Feuchtigkeitsmessungen, Erstellung der Messsprotokolle, Abrechnung als Pauschalpreis nach Stück und Wohnungseinheit | St | 138
8.1.21 | Installation/Rückbau Bau-/Notstrom (WE) |  | psch | 34.5
8.1.22 | Baustromanschluß pro Woche | Installation/Rückbau Baustromanschluß Baustromanschluss herstellen, nach Fertigstellung des Bauwerks abbauen Die behördlichen Anträge für die Errichtung und Beseitigung der Anlage sind ohne Mitwirkung des AG zu stellen. Die anfallenden Gebühren inkl. die des Verbrauches sind vom AG zu tragen. Ausführung wie folgt: Zählereinrichtung, Anschlusskabel, Verteilereinrichtung mit Schloss | Wo | 169.625
8.1.23 | Baustromanschluß pro Monat | Installation/Rückbau Baustromanschluß Ausführung Leistungen wie vor | Mt | 402.5
8.1.24 | Bauwasseranschluss pro Woche | Bauwasseranschluss herstellen, vorhalten, nach Fertigstellung des Bauwerks abbauen Die behördlichen Anträge für die Errichtung und Beseitigung der Anlage sind ohne Mitwirkung des AG zu stellen. Die anfallenden Gebühren inkl. die des Verbrauches sind durch den AG zu tragen Ausführung wie folgt: Wasseruhr | Wo | 115
8.1.25 | Bauwasseranschluss pro Monat |  | Mt | 138
8.1.26 | Bautoilette pro Monat | Bautoilette Fabrikat DIXIE Standard od. vergleichbares Fabrikat liefern, für die Bauzeit vorhalten und abtransportieren Folgende Leistungen sind im Angebotspreis enthalten: An- und Abtransport, Unterhaltreinigung, wöchentliche Hochdruckreinigung und ordnungsgemäße Beseitigung der Abwässer in den Kläranklagen, wöchentliche Bestückung mit zwei Rollen Toilettenpapier, Endreinigung | Mt | 172.5
8.1.27 | Bautoilette vorhalten | Bautoilette Fabrikat DIXIE Standard od. vergleichbares Fabrikat vorhalten | Wo | 34.5
8.2 | Brandschaden |  |  | 0
8.2.1 | Sofortmaßnahmen zur Sicherung | - Sicherung der Schadenstelle gegen Zutritt Unbefugter - Statische Sicherung der Bausubstanz - Abschottungsmaßnahmen - Maßnahmen zur Verhinderung einer Umweltgefährdung - Sicherungs von Einrichtungsgegenständen und Waren (Erstattung Materialkosten auf Nachweis) | h | 46
8.2.2 | Einholung behördlicher Genehmigungen | Einholen von Genehmigungen / Erlaubnis für: - Nutzung von öffentlichen Flächen (z.B.Containerstellfläche) - Einrichtung Halteverbotzone | psch | 97.75
8.2.3 | Parkverbotszonen im öffentlichen Bereich | Kosten für das Einrichten von Parkverbotzonen je 20 m in öffentlichen Bereichen | psch | 172.5
8.2.4 | Parkverbotszonen in privaten Bereichen | Kosten für das Einrichten von Parkverbotzonen je 20 m in privaten Bereichen | psch | 172.5
8.2.5 | Beseitigung und Beräumung Brandschutt | Beseitigung und Beräumung von Brandschutt (GB 0 und GB 1) bzw. von groben Verschmutzungen. Den anfallenden Schutt in Gewebesäcke verpacken und über max. 4 Geschosse aus dem Gebäude zum Container transportieren. die Entsorgung des Materials erfolgt auf Nachweis | m³ | 161
8.2.6 | Zulage für Beseitigung Brandschutt | Zulage für vorgenannte Position Preis pro weiterer Etage und m³ | m³ | 25.645
8.2.7 | Zulage für Atemschutz | Erschwerniszulage für Maskentätigkeit (Vorgabe TRGS 5249) | h | 11.5
8.2.8 | Bautür | Bautür inkl. Überwurf, Drückergarnitur und Schloss liefern, einbauen und für die Dauer der angebotenen Sanierung vorhalten | St | 201.25
8.2.9 | Witterungsschutz (Folie) | Schutzvorrichtung als Witterungsschutz, an Fenster- und Bauwerksöffnungen anbringen, für die Dauer der Sanierung vorhalten und entfernen; Ausführung: Lattenrahmen, Bespannung mit Folie | m² | 26.45
8.2.10 | Witterungsschutz (Spanplatte) | Schutzvorrichtung als Witterungsschutz, an Fenster- und Bauwerksöffnungen anbringen, für die Dauer der Sanierung vorhalten und entfernen; Ausführung: Spanplatte | m² | 34.5
8.2.11 | Schutz Fußböden (Folie) | Fußböden schützen durch loses Abdecken mit PE-Folie, 0,2 mm stark. Die PE-Folie ist nach Abschluss der Arbeiten zu entfernen und zu entsorgen | m² | 1.725
8.2.12 | Schutz Fußböden (Malervlies) | Fußböden schützen durch die Verwendung von Malerabdeckvlies mit Folienrückseite (rutschfest). Das Vlies wird mit Gewebeband gegen Verrutschen gesichert. Nach Abschluss der Arbeiten ist dieses zu entfernen. | m² | 2.875
8.2.13 | Schutz Fußböden (Hartfaserplatte) | Fußböden schützen durch das Einbringen einer Lage Hartfaserplatten, 3,2 mm stark, als Schutzlage für vorhandene Bodenbeläge gegen mechanische Beschädigungen. Die Platten werden gegen verrutschen mit Gewebeklebeband gesichert. Die Hartfaserplatten sind nach Abschluss der Arbeiten zu entfernen. | m² | 5.75
8.2.14 | Schutz Treppen (Hartfaserplatten) | Treppen, gerade od. gewendelt, (Geschosshöhe bis h=3,00 m, 15-17 Steigung, Laufbreite bis 1,10 m), schützen durch das Abdecken mit PR-Folie 0,4 mm dick und daraufliegender Hartfaserplatte. Die Platten sind entsprechend der Stufengröße zuzuschneiden, gegen Abrutschen zu sichern und nach Abschluss der Arbeiten zu entfernen. | St | 138
8.2.15 | Schutz Treppenstufen (Malervlies) | Treppen, gerade od. gewendelt, (Geschosshöhe bis h=3,00 m, 15-17 Steigung, Laufbreite bis 1,10 m), schützen durch das Abdecken mit Malerabdeckvlies, mit Klebeband fixieren und nach Abschluss der Arbeiten wieder entfernen. | St | 69
8.2.16 | Entsorgung Brandschutt (bis Z1.1) | Kosten für Entsorgung des Brandschutt (Baumischabfälle, Bauschutt, Sperrmüll, Sondermüll) --> bis Z1.1 Container anliefern, vorhalten, abfahren einschl. Deponiegebühren | t | 0
8.2.17 | Entsorgung Brandschutt (Z1.1 bis Z 1.2) | Kosten für Entsorgung des Brandschutt (Baumischabfälle, Bauschutt, Sperrmüll, Sondermüll) --> größer Z1.1 Container anliefern, vorhalten, abfahren einschl. Deponiegebühren | t | 0
8.2.18 | Bewegungskosten- Ab-u.Aufbau+Transport | Kosten für den Abbau, Transport sowie Aufbau von Wohnungsinstallationen (wie z. b. Heizkörper, etc. ) und Wohnungszubehör (z. B. Möbel) inkl. Transportkosten, inkl. Verpackungsmaterial, inkl. Ab- und Aufbauaufwand sowie Kleinmaterial Preis versteht sich pro lfm Möbel/Wohnungsinstallation | lfdm | 46
8.2.19 | Schutzkosten-Abdecken Wohnfl. bis 10m² | Kosten für das schützende Abdecken von - Bauteilen (z.B Türen, Fenster, etc.) - Wohnungsinstallationen (z.B. Heizkörper, etc. ) - Wohnungszubehör (z. B. Einbauküchen, Möbel, etc.) - Fussboden inkl. Verpackungsmaterial / Kleinmaterial | psch | 40.25
8.2.20 | Schutzkosten-Abdecken Wohnfl. bis 20m² | Ausführung Leistungen wie vor | psch | 80.5
8.2.21 | Schutzkosten-Einlagerung Wfl. bis 10m² | Kosten für die Einlagerung von Wohnungsinstallationen (wie z. b. Heizkörper, etc. ) und Wohnungszubehör (z. B. Einbauküchen, etc.) inkl. Verpackungsmaterial, Kleinmaterial und Einlagerungskosten Einlagerung erfolgt sicher (vor Diebstahl und Vandalismus), trocken und frostsicher Einsehen des Lagergutes jederzeit (innerhalb der Geschäftszeiten) nach Absprache möglich | Wo | 20.7
8.2.22 | Schutzkosten-Einlagerung Wfl. bis 20m² | Ausführung Leistungen wie vor | Wo | 39.1
8.2.23 | Schutzkosten - Staubschutzwand | Staubschutzwand, bestehend aus Holzunterkonstruktion und PE-Folie 0,2 mm stark Die Staubschutzwand ist raumhoch (bis max. 3,5 m) herzustellen und an allen angrenzenden Bauteilen staubdicht mit Industriekleber abzudichten. Die Wand ist während der Bauzeit vorzuhalten, wieder abzubauen und zu entsorgen | m² | 17.25
8.2.24 | Schutzkosten - Einbau Folientür | Einbau und Vorhalten einer Folientür 1,0 x 2,0 m, mit Reißverschluss - zur Abschottung nicht betroffener Bereiche - nach Gegebenheit ist diese auszuwechseln und nach Beendigung der Baumaßnahmen zu entfernen und zu entsorgen | St | 40.25
8.2.25 | Flüssigkeiten abpumpen | Abpumpen von überschüssigem Wasser im Gebäude mit geeignetem technischen Gerät inkl. Gerätevorhaltekosten, Verbrauchsenergie, etc. | h | 57.5
8.2.26 | Entsorgung abgepumpter Flüssigkeiten | Entsorgung schadstoffbelasteter Flüssigkeiten | m³ | 0.0115
8.2.27 | Flüssigkeiten absaugen mittels Nasssauger | Absaugen von überschüssigem Wasser in den betroffenen Räumen mit geeignetem technischen Gerät, inkl. Gerätevorhaltekosten sowie Verbrauchsenergie | h | 49.864
8.2.28 | Schallgedämmter Seitenkanalverdichter | Gestellung schallgedämmter Seitenkanalverdichter SKV 150 (bis zu 150m³/h) inkl. Auf- und Abbau | Tag | 13.8
8.2.29 | Raumtrocknung bis 10m² Wohnfl. | Trocknung der Raumluft mit Kondenstrockner inkl. Feuchtigkeitsmessung inkl. Erfassung der Betriebsstunden und verbrauchter kWh inkl. Auf-/Abbau, Anlieferung + Rücktransport inkl. Techniker-Stunden inkl. Einweisung der Hausmeister (Behälterleerung) Messung Bauwerksfeuchte (Luft/Estrich/Boden, etc.) - Auswertung und Dokumentation, Übermittlung der Daten im Format Excel bzw. pdf - grafische Darstellung der Feuchteentwicklung - Fotografische Dokumentation | Wo | 115
8.2.30 | Raumtrocknung bis 20m² Wohnfl. | Ausführung Leistungen wie vor | Wo | 149.5
8.2.31 | Infrarottrocknung bis 5m² Wohnfl. | Trocknung von Bauteilen mit Infrarottrockner inkl. Feuchtigkeitsmessung inkl. Erfassung der Betriebsstunden und verbrauchter kWh inkl. Auf-/Abbau, Anlieferung + Rücktransport inkl. Techniker-Stunden inkl. Einweisung der Hausmeister (Behälterleerung) Messung Bauwerksfeuchte (Luft/Estrich/Boden, etc.) - Auswertung und Dokumentation, Übermittlung der Daten im Format Excel bzw. pdf - grafische Darstellung der Feuchteentwicklung - Fotografische Dokumentation | Wo | 80.5
8.2.32 | Infrarottrocknung bis 10m² Wohnfl. | Ausführung Leistungen wie vor | Wo | 138
8.2.33 | Bauteiltrocknung bis 10m² Wohnfl. | Trocknung von Bauteilen mittels Kondensationsverfahren inkl. Feuchtigkeitsmessung inkl. Erfassung der Betriebsstunden und verbrauchter kWh inkl. Auf-/Abbau, Anlieferung + Rücktransport inkl. Techniker-Stunden inkl. Einweisung der Hausmeister (Behälterleerung) Messung Bauwerksfeuchte (Luft/Estrich/Boden, etc.) - Auswertung und Dokumentation, Übermittlung der Daten im Format Excel bzw. pdf - grafische Darstellung der Feuchteentwicklung - Fotografische Dokumentation | Wo | 115
8.2.34 | Bauteiltrocknung bis 20m² Wohnfl. | Ausführung Leistungen wie vor | Wo | 149.5
8.2.35 | Trockn.Versorg.-u. Installationsschacht | Austrocknung eines Versorgungs- und Installationsschachtes inkl. Auf- und Abbau sowie Vorhaltung und Laufzeit der Trocknungsgeräte, Feuchtigkeitsmessungen, Erstellung der Messsprotokolle, Abrechnung als Pauschalpreis nach Stück und Wohnungseinheit | Stück | 138
8.2.36 | Notstromaggregat 5,2 kW | Einsatz eines Notstromaggregates (bis 5200 W) zur Sicherstellung der vorrübergehenden Stromversorgung Abrechnung Aufwand zum Nachweis Verbrauchsmaterial bauseits | Tag | 63.25
8.2.37 | Inst. / Rückbau von Bau-/Notstrom (WE) | Kosten für Installation/Rückbau von Bau-/Notstrom je Wohnung Installation erfolgt über seperaten Zähler/Unterzähler | psch | 34.5
8.2.38 | Inst. / Rückbau Baustrom pro Woche | Baustromanschluss herstellen, nach Fertigstellung des Bauwerks abbauen Die behördlichen Anträge für die Errichtung und Beseitigung der Anlage sind ohne Mitwirkung des AG zu stellen. Die anfallenden Gebühren inkl. die des Verbrauches sind vom AG zu tragen. Ausführung wie folgt: Zählereinrichtung, Anschlusskabel, Verteilereinrichtung mit Schloss | Wo | 169.625
8.2.39 | Inst. / Rückbau Baustrom pro Monat | Ausführung Leistungen wie vor | Mt | 402.5
8.2.40 | Bauwasseranschluss pro Woche | Bauwasseranschluss herstellen, vorhalten, nach Fertigstellung des Bauwerks abbauen Die behördlichen Anträge für die Errichtung und Beseitigung der Anlage sind ohne Mitwirkung des AG zu stellen. Die anfallenden Gebühren inkl. die des Verbrauches sind durch den AG zu tragen Ausführung wie folgt: Wasseruhr | Wo | 138
8.2.41 | Bauwasseranschluss pro Monat | Ausführung Leistungen wie vor | Mt | 138
8.2.42 | Bautoilette pro Monat | Bautoilette Fabrikat DIXIE Standard od. vergleichbares Fabrikat liefern, für die Bauzeit vorhalten und abtransportieren Folgende Leistungen sind im Angebotspreis enthalten: An- und Abtransport, Unterhaltreinigung, wöchentliche Hochdruckreinigung und ordnungsgemäße Beseitigung der Abwässer in den Kläranklagen, wöchentliche Bestückung mit zwei Rollen Toilettenpapier, Endreinigung | Mt | 172.5
8.2.43 | Bautoilette vorhalten | Bautoilette Fabrikat DIXIE Standard od. vergleichbares Fabrikat vorhalten | Wo | 34.5
8.2.44 | Rußbeseitigung Wohnung 20-30m² - Absaugverfahren - | einzukalkulieren sind: Raumhöhe im Mittel bis 2,70 Meter und Dachschrägen bis 30 % der Wandflächen. Beseitigung rußbelasteter und geschädigter Wand-/Boden-/Deckenoberfläche mittels geeigenter und zugelassener Reinigungstechnik, inkl. Entsorgungskosten (Maler- und Tapezierarbeiten separat) | psch | 201.0545
8.2.45 | Rußbeseitigung Wohnung 31-40m² | Ausführung Leistungen wie vor | psch | 275.8275
8.2.46 | Rußbeseitigung Wohnung 41-50m² | Ausführung Leistungen wie vor | psch | 349.9795
8.2.47 | Rußbeseitigung Wohnung 51-60m² | Ausführung Leistungen wie vor | psch | 424.442
8.2.48 | Rußbeseitigung Wohnung 61-70m² | Ausführung Leistungen wie vor | psch | 498.9045
8.2.49 | RußbeseitigungWohnung 71-80m² | Ausführung Leistungen wie vor | psch | 573.367
8.2.50 | Rußbeseitigung Wohnung 81-90m² | Ausführung Leistungen wie vor | psch | 644
8.2.51 | Rußbeseitigung Wohnung 91-100m² | Ausführung Leistungen wie vor | psch | 713
8.2.52 | Rußbeseitigung Wohnung 101-110m² | Ausführung Leistungen wie vor | psch | 787.75
8.2.53 | Rußbeseitigung Wohnung 111-120m² | Ausführung Leistungen wie vor | psch | 856.75
8.2.54 | Rußbeseitigung Wohnung 20-30m² - Abwischverfahren - | einzukalkulieren sind: Raumhöhe im Mittel bis 2,70 Meter und Dachschrägen bis 30 % der Wandflächen. Beseitigung rußbelasteter und geschädigter Wand-/Boden-/Deckenoberfläche mittels geeigenter und zugelassener Reinigungstechnik, inkl. Entsorgungskosten (Maler- und Tapezierarbeiten separat) | psch | 462.9555
8.2.55 | Rußbeseitigung Wohnung 31-40m² | Ausführung Leistungen wie vor | psch | 634.4205
8.2.56 | Rußbeseitigung Wohnung 41-50m² | Ausführung Leistungen wie vor | psch | 805.8855
8.2.57 | Rußbeseitigung Wohnung 51-60m² | Ausführung Leistungen wie vor | psch | 977.3505
8.2.58 | Rußbeseitigung Wohnung 61-70m² | Ausführung Leistungen wie vor | psch | 1148.8155
8.2.59 | RußbeseitigungWohnung 71-80m² | Ausführung Leistungen wie vor | psch | 1320.2805
8.2.60 | Rußbeseitigung Wohnung 81-90m² | Ausführung Leistungen wie vor | psch | 1491.7455
8.2.61 | Rußbeseitigung Wohnung 91-100m² | Ausführung Leistungen wie vor | psch | 1663.2105
8.2.62 | Rußbeseitigung Wohnung 101-110m² | Ausführung Leistungen wie vor | psch | 1834.6755
8.2.63 | Rußbeseitigung Wohnung 111-120m² | Ausführung Leistungen wie vor | psch | 2006.1405
8.2.64 | Geruchsneutralisation - p.Tag | Geruchsneutralisation pro Raum mittels Ozonbehandlung inkl. Hinweis + Beschilderung der Schutzmaßnahmen, Preis gilt pro Tag und Gerät | Tag | 34.5
8.2.65 | Geruchsneutralisation - p. Woche | Geruchsneutralisation pro Raum mittels Ozonbehandlung inkl. Hinweis + Beschilderung der Schutzmaßnahmen, Preis gilt pro Woche und Gerät | Wo | 230
8.3 | Demontage defekter Bauelemente |  |  | 0
8.3.1 | Abbruch Dachabdeckung (Hartdach) | Defekte Dachabdeckung (Ziegel, Lattung, Unterbau etc.) inklusive aller Einbauteile wie Dachfenster, Entlüftung, etc. abbrechen und in Container verbringen | m² | 28.175
8.3.2 | Abbruch Dachabdeckung (Weichdach) | Defekte Dachabdeckung (Bitum, Dachpappe, Unterbau etc.) inklusive aller Einbauteile wie Dachfenster, Entlüftung, etc. abbrechen und in Container verbringen | m² | 34.5
8.3.3 | Schornstein | Schornsteinmauerwerk ein- bis zweizügig, einschl. Putz, abbrechen und in Container verbringen | m³ | 103.5
8.3.4 | Traufblech, Dachrinne, u. ä. | Traufblech, Dachrinne, Schneefanggitter, Kehlbleche, u. ä., aufnehmen, abtransportieren und entsorgen | lfdm | 2.3
8.3.5 | Schwere Schüttung | Schwere Schüttung, bis 12 cm, bestehend aus Lehm, Schlacke o.ä., einschl. Fehlboden, demontieren und in Container verbringen | m² | 22.8275
8.3.6 | Leichte Schüttung | Leichte Schüttung, bis 12 cm, bestehend aus Perlite, Blähton, Mineralfaserplatten o.ä., ausbauen und in Container verbringen | m² | 17.25
8.3.7 | WDVS | Wärmedämm-Verbundsystem der Außenfassade, Dämmung Polystyrol oder Mineralwolle, Kleinflächen bis 20 m², abbrechen, aufnehmen und in Container verbringen | m² | 23
8.3.8 | Fensterelement bis 1,50 m Breite | Fensterelement, einschließlich Blendrahmen, demontieren und in Container verbringen | St | 46
8.3.9 | Fensterelement bis 3,50 m Breite | Fensterelement, einschließlich Blendrahmen, demontieren und in Container verbringen | St | 57.5
8.3.10 | Deckenputz | Deckenputz in allen Ausführungen aufnehmen und in Container verbringen | m² | 23
8.3.11 | Gipskartondecke | Gipskartondecke, 1-2 lagig, einschl. Unterkonstruktion und Befestigungsmittel, ausbauen und in Container verbringen | m² | 16.1
8.3.12 | Stakungsbretter | Stakungsbretter mit daraufliegender Lehmschüttung über Kopf demontieren und als Schutt zum Container transportieren | m² | 23
8.3.13 | Mineralfaserdämmung in TB-Wänden | schadhafte Mineralfaserdämmung (alle Stärken) in Trockenbauwänden aufnehmen und zum Container verbringen | m² | 5.75
8.3.14 | Mineralfaserdämmung Dachböden | schadhafte Mineralfaserdämmung Dachgeschoss (Dachböden, Dachgeschossebene, Sparrendämmung), im Mittel 180 mm,, ohne Spanplatte, aufnehmen und zum Container verbringen | m² | 12.65
8.3.15 | Leichtbauplatten | Leichtbauplatten (HWL) inkl. Befestigung demontieren und zum Container verbringen | m² | 12.65
8.3.16 | Rohrisolierungen | Rohrisolierungen (alle Stärken) entfernen und in Container verebringenen, einschließlich aller notwendiger Nebenarbeiten | lfdm | 2.3
8.3.17 | Entfernung Wandbeläge | Tapete an Wandflächen (1-2lagig) anfeuchten, lösen und zum Container transportieren | m² | 3.45
8.3.18 | Entfernung Anstriche | Alte Anstriche (Kalk-, Leim-, Dispersionsanstriche) entfernen, lose Anstriche mechanisch entfernen und abwaschen | m² | 3.45
8.3.19 | Wandputz inkl. Sockelfliesen | Wandputz und Sockelfliesen abstemmen, aufnehmen und in Container verbringen | m² | 13.8
8.3.20 | Sockelfliesen | Wandfliesen (unterste Reihe) inkl. Silikonfugen, im Dünnbett verlegt, incl. Silikonfugen, abstemmen und in Container verbringen | lfdm | 13.8
8.3.21 | GK Ständerwände, bis 10 cm | Gipskarton-Ständerwände, bis 10 cm Breite, einschl. Unterkonstruktion, Befestigungsmittel und innenliegender Dämmung, demontieren und in Container verbringen | m² | 20.7
8.3.22 | GK Ständerwände, bis 20 cm | Gipskarton-Ständerwände, bis 20 cm Breite, einschl. Unterkonstruktion, Befestigungsmittel und innenliegender Dämmung, demontieren und in Container verbringen | m² | 25.3
8.3.23 | GK Ständerwände einseitig öffnen | Gipskarton-Ständerwände einseitig öffnen und Schutt in Container verbringen, das Ständerwerk bleibt erhalten | m² | 12.65
8.3.24 | GK Ständerwände beidseitig öffnen | Gipskarton-Ständerwände zweiseitig öffnen und Schutt in Container verbringen, das Ständerwerk bleibt erhalten | m² | 21.85
8.3.25 | Gipskartonvorwände | Gipskartonvorwände, einschl. Unterkonstruktion und Befestigungsmittel, aufnehmen und in Container verbringen | m² | 14.0875
8.3.26 | Gittertrennwände / Holzverschläge / etc. | Gittertrennwände, Leichtbauelemente, Holzverschläge in allen Ausführungen, demontieren und zum Container transportieren | m² | 10.925
8.3.27 | Wand- und Bodenfliesen | Wand- und Bodenfliesen, im Mörtelbett /od. Dünnbett verlegt, abstemmen, aufnehmen und in Container verbringen | m² | 13.8
8.3.28 | Schwimmender Estrich / Verbundestrich | Schwimmender Estrich, einschließlich Dämm- und Folientrennschicht, od. Verbundestrich, Fußbodenaufbaustärke max. 80 mm, demontieren bzw. abstemmen und in Container verbringen | m² | 22.425
8.3.29 | Gussasphaltestrich | Gussasphaltestrich, einschl. Dämmung und Trennlage, Fußbodenaufbaustärke bis 50 mm , abstemmen und in Container verbringen | m² | 23
8.3.30 | Trockenestrich | Trockenestrich, einschl. Dämmschicht, demontieren und in Container verbringen | m² | 16.1
8.3.31 | Bodenbelag, lose oder verklebt | Bodenbelag /Teppich, PVC aufnehmen und in Container verbringen. | m² | 6.325
8.3.32 | Bodenbelag - Entfernung Rückstände | Nach Entfernung des Bodenbelages den Untergrund von Gummirückständen, Kleberesten udn Ausgleichsmasse befreien | m² | 5.175
8.3.33 | Parkettboden, Massivparkett | Parkettboden auf Esrtrich verklebt und und Massivparkett demontieren und in Container verbringen | m² | 13.8
8.3.34 | Dielung inkl. Boden | Dielung, Sockelleisten, Schüttung, Fehlboden und Unterdecke, einschl. Deckenputz, ausbauen und in Container verbringen. Die Deckenbalken sind zu erhalten | m² | 57.5
8.3.35 | Laminat | Demontage von Laminatboden, schwimmend verlegt inkl. der vorhandenen Trennlage und Sockelleisten, und in Container verbringen | m² | 6.325
8.3.36 | Dielung | Dielung, im Mitel 28 mm, inkl. Sockelleisten demontieren und in Container verbringen | m² | 14.375
8.3.37 | Unterboden | Demontage Unterboden, Spanplatten verschraubt bis d=25 mm (Fermazellplatten) und zum Container verbringen | m² | 14.145
8.3.38 | Bodenbelag auf Tritt- und Setzstufen | Bodenbelag verklebt (Teppich, PVC) auf Tritt- und Setzstufen, aufnehmen und in Container verbringen der Untergrund ist von Gummirückständen und Kleberesten zu befreien Preis pro Stufe | St | 6.9
8.3.39 | Treppenstufen | Treppenstufen, Trittstufen aus Holz, demontieren und in Container verbringen | St | 20.7
8.3.40 | Rolladen | Rolladen einschl. Rolladenkasten (alle Größen) demontieren und in Container verbringen | St | 28.75
8.3.41 | Fensterbänke innen | Fensterbänke, innen, alle Größen, demontieren und in Container verbringen | m² | 13.8
8.3.42 | Fensterbänke außen | Fensterbänke, außen, alle Größen, demontieren und in Container verbringen | m² | 13.455
8.3.43 | Türfutter einschl. Türblatt bis 2,50 m² | Türfutter (auch Blendrahmen) einschl. Türblatt, bis 2,50 m², demontieren und zum Container verbringen | St | 29.44
8.3.44 | Türfutter einschl. Türblatt, bis 5 m² | Türfutter (auch Blendrahmen) einschl. Türblatt, bis 5 m², demontieren und zum Container verbringen | St | 35.995
8.3.45 | Stahltüre, bis 2,50 m² | Stahltüren bis 2,50 m², einschl. Zarge, ausstemmen, abtransportieren und in Container transportieren | St | 35.19
8.3.46 | Stahltür, bis 5 m² | Stahltüren bis 5 m², einschl. Zarge, ausstemmen, abtransportieren und in Container transportieren | St | 55.775
8.3.47 | Garagentor | Garagentor Standard, Schwingtor/Kipptor, aller Größen, demontieren und in Container verbringen | St | 172.5
8.3.48 | Öfen inkl. Rohre | Öfen aller Ausführungen (z. B. Beistellöfen, transportable Öfen) inkl. Rohre demontieren, aufnehmen und in Container verbringen | St | 57.5
8.3.49 | Plattenheizkörper | Plattenheizkörper demontieren und in Container verbringen | St | 23
8.3.50 | Rippenheizkörper | Rippenheizkörper demontieren und in Container verbringen | St | 34.5
8.3.51 | versch. Sanitäranlagen | Sanitäranlagen (z. B. Waschtisch, WC) inkl. Armaturen und Anschlüssen demontieren und in Container verbringen | St | 17.25
8.3.52 | Wannen / Duschanlagen | Wannen / Duschanlagen, inkl. Armaturen und Anschlüssen, demontieren und in Container verbringen | St | 46
8.3.53 | Demontage Rohrleitungen | Rohrleitungen, DN 50 bis 100, in allen Ausführungen und inkl. Dämmmaterial, demontieren und in Container verbringen | lfdm | 6.67
8.3.54 | Schalt-/Verteilerschrank | Schalt-/Verteilerschrank demontieren, Kabel und Leitungen abklemmen, in Container verbringen | St | 29.9
8.3.55 | Demontage ELT-Installationen Bad | Demontage aller Elektroinstallationen (Schalter, Anschlussdosen, Einbauleuchten), Kabel abklemmen und in Container verbringen | St | 17.94
8.3.56 | Demontage ELT-Installationen Küche | Demontage aller Elektroinstallationen (Schalter, Anschlussdosen, Einbauleuchten), Kabel abklemmen und in Container verbringen | St | 30.82
8.3.57 | Demontage ELT-Installationen Korridor | Demontage aller Elektroinstallationen (Schalter, Anschlussdosen, Einbauleuchten), Kabel abklemmen und in Container verbringen | St | 20.01
8.3.58 | Demontage ELT-Installationen Wohnzimmer | Demontage aller Elektroinstallationen (Schalter, Anschlussdosen, Einbauleuchten), Kabel abklemmen und in Container verbringen | St | 28.06
8.3.59 | Demontage ELT-Installationen KZ/Arb. | Demontage Elektroinstallationen Kinder- /Arbeitszimmer Demontage aller Elektroinstallationen (Schalter, Anschlussdosen, Einbauleuchten), Kabel abklemmen und in Container verbringen | St | 25.645
8.4 | Wiederherstellung und Reinigung |  |  | 0
8.4.1 | Estrich - Schnellzement | Estrich - Schnellzement in Dicken bis 40 mm auf vorhandene Konstruktion aus Beton aufbringen als Verbundestrich oder mit Trennlage, inkl. Randdämmstreifen | m² | 46
8.4.2 | Zement-Estrich mit Wärmedämmung | Zement-Estrich auf vorhandener Konstruktion aus Beton aufbringen als schwimmender Estrich mit Wärmedämmung einschl. aller Wandanschlüsse, inkl. Randdämmstreifen Estrichstärke bis 40 mm, Dämmstärke, Polystyrol/Mineralfaser bis 40 mm | m² | 43.01
8.4.3 | Zement-Estrich mit Trittschalldämmung | Zement-Estrich auf vorhandener Konstruktion aus Beton aufbringen als schwimmender Estrich mit Trittschalldämmung einschl. aller Wandanschlüsse, inkl. Randtdämmstreifen Estrichstärke bis 50 mm, Dämmstärke, Polystyrol/Mineralfaser bis 25 mm als Trittschalldämmung | m² | 44.275
8.4.4 | Mehr-/Minderstärke des Zement-Estrichs | Mehr-oder Minderstärken Differenzpreis des Zement-Estrichs je 5mm | m² | 2.3575
8.4.5 | Mehr-/Minderstärke der Dämmlagen | Mehr-oder Minderstärken Dfferenzpreis der Dämmlage je 10 mm | m² | 3.795
8.4.6 | Zulage Abbindebeschleuniger | Zulage zu vg. Zement-Estrich für das Beimischen eines Abbindebeschleunigers | m² | 7.13
8.4.7 | Wandtrockenputz | Wandtrockenputz aus Gipskarton- bzw. Gipsfaserplatte, einlagig, liefern und mit Ansetzbinder aufbringen, einschl. Untergrundvorbehandlung, Verspachtelung von Fugen und Anschluss an angrenzende Bauteile | m² | 34.5
8.4.8 | Wandbekleidung (1 x 12,5 mm beplankt) | Wandbekleidung mit Metall- oder Holzunterkonstruktion und Gipskarton- bzw. Gipsfaserbeplankung, einseitig - einlagig - 1 x 12,5 mm beplankt, liefern und einbauen, einschl. Anschluss an angrenzende Bauteile Verspachtelung von Fugen und Schraubenköpfen | m² | 28.75
8.4.9 | Wandbekleidung (2 x 12,5 mm beplankt) | Wandbekleidung mit Metall- oder Holzunterkonstruktion und Gipskarton- bzw. Gipsfaserbeplankung, einseitig - doppelt - 2 x 12,5 mm beplankt, liefern und einbauen, einschl. Anschluss an angrenzende Bauteile, Verspachtelung von Fugen und Schraubenköpfen | m² | 40.25
8.4.10 | Vorsatzschale | Vorsatzschale mit Metallunterkonstruktion und Gipskarton- bzw. Gipsfaserbeplankung, einlagig 12,5 mm, sowie einer Dämmung aus Mineralwolle, liefern und einbauen, einschl. Anschluss an angrenzende Bauteile Verspachtelung von Fugen und Schraubenköpfen | m² | 55.89
8.4.11 | Ständerwand Knauf F90, doppelt beplankt | Ständerwand, Knauf W635 o. glw., F90, RwR 52dB, h ca. 4,10 m, Abwicklung ca. 1,00 m, Metallunterkonstruktion CW/UW 100, Doppelprofil, Mineralwolle bis zu 2x100mm, 1 x 12,5 mm GKF eingestellt, 2 x 12,5 mm Knauf Diamant Bekleidung, incl. Spachtelung Q2, Wand- und Deckenanschlüsse | m² | 93.495
8.4.12 | Zulage: Herstellen Türöffnung | Wandfläche - Metallunterkonstruktion, Herstellen einer Türöffnung (angenommene Raumhöhe 3,0 m), bestehend aus UA-Profilen mit Türsturz und Anschlusswinkeln | St | 46
8.4.13 | Ständerwand bis 10cm-einfache Beplankung | Ständerwände, d bis 10,0 cm, bestehend aus einer Metallunterkonstruktion, innenliegender Mineralwolldämmung und beidseitig einlagiger 1 x 12,5 mm Beplankung mit Gipskarton- bzw. Gipsfaserplatten, liefern und einbauen, einschl. Verspachteln von Fugen und Schrauben | m² | 57.5
8.4.14 | Ständerwand bis 15cm-doppelte Beplankung | Ständerwände, d bis 15,0 cm, bestehend aus einer Metallunterkonstruktion, innenliegender Mineralwolldämmung und beidseitig 2 x 12,5 mm Beplankung mit Gipskarton- bzw. Gipsfaserplatten, liefern und einbauen, einschl. Verspachteln von Fugen und Schrauben | m² | 69
8.4.15 | Ständerwand 12,5cm-doppelte Beplankung | Ständerwände, d bis 12,5 cm, bestehend aus einer Metallunterkonstruktion, innenliegender Mineralwolldämmung und beidseitig 2 x 12,5 mm Beplankung mit Gipskarton- bzw. Gipsfaserplatten, liefern und einbauen, einschl. Verspachteln von Fugen und Schrauben | m² | 80.5
8.4.16 | Doppelständerwand - doppelte Beplankung | Doppelständerwände, Wanddicke = 205 mm, bestehend aus einer Metallunterkonstruktion CW 75, innenliegender Steinwolldämmung und beidseitig 2 x 12,5 mm Beplankung mit Hartgipsplatten Diamant, liefern und einbauen, einschl. Verspachteln von Fugen und Schrauben - inkl. ziehen von Acrylfugen | m² | 92
8.4.17 | Dämmung 60 mm | bei vorhandener Unterkonstruktion im Wandbereich Mineralwolldämmung WLG 040, 60 mm, liefern und einlegen | m² | 5.865
8.4.18 | Dämmung 80 mm | bei vorhandener Unterkonstruktion im Wandbereich Mineralwolldämmung WLG 040, 80 mm, liefern und einlegen | m² | 8.28
8.4.19 | Dämmung 100 mm | bei vorhandener Unterkonstruktion im Wandbereich Mineralwolldämmung WLG 040, 100 mm, liefern und einlegen | m² | 9.545
8.4.20 | Deckenbekleidung | Deckenbekleidung, bestehend aus Metall- oder Holzunterkonstruktion und Gipskarton- bzw. Gipsfaserbeplankung, einlagig, liefern und einbauen, Verspachtelung von Fugen und Schraubenkopfen, | m² | 57.5
8.4.21 | Deckenbekleidung abgehängt | Deckenbekleidung, abgehängt, bestehend aus Metallunterkonstruktion und Gipskarton- bzw. Gipsfaserbeplankung, einlagig sowie einer Dämmung aus Mineralwolle, liefern und einbauen,Verspachtelung von Fugen und Schraubenkopfen | m² | 63.25
8.4.22 | Deckenbekleidung GFK abgehängt | Deckenbekleidung Feuerschutzplanke GFK abgehängt, bestehend aus einer Metallunterkonstruktion und Gipskarton- bzw. Gipsfaserbeplankung, zweilagig, sowei mit einer Dämmung aus Mineralwolle, liefern und einbauen Verspachtelung von Fugen und Schraubenkopfen | m² | 80.5
8.4.23 | Rasterdecke mit Unterkonstruktion | Mineralfaser-Rasterdecke mit Unterkonstruktion komplett liefern und montieren, einschl. Zuschnitt- und Anpassungsarbeiten | m² | 63.25
8.4.24 | Rasterdecke -für vorh. Unterkonstruktion | Mineralfaser-Rasterdecke in vorhandene Unterkonstruktion komplett liefern und montieren, einschl. Zuschnitt- und Anpassungsarbeiten sowie Anpassung an andere Bauteile | m² | 27.945
8.4.25 | Herstellen Revisionsöffnung | Revisionsöffnung in Montagewand herstellen, Revisionstür aus Stahlblech liefern und montieren, einschl. aller Nebenarbeiten und Zubehörteile, alle Größe bis 40 x 40 cm | St | 35.88
8.4.26 | Kunststofffenster, einfl. bis 1,25 m² | Kunststoff-Fensterelement, isolierverglast, unter Beachtung der gültigen Wärmeschutzverordnung, einflügelig, mit Drehkippbeschlägen, Elementgröße bis 1,25 m², liefern und einbauen | St | 569.25
8.4.27 | Kunststofffenster, einfl. bis 2m² | Kunststoff-Fensterelement, isolierverglast, unter Beachtung der gültigen Wärmeschutzverordnung, einflügelig, mit Drehkippbeschlägen, Elementgröße 1,25 m² bis 2 m², liefern und einbauen | St | 690
8.4.28 | Kunststofffenster, zweifl. bis 1,25m² | Kunststoff-Fensterelement, isolierverglast, unter Beachtung der gültigen Wärmeschutzverordnung, zweiflügelig, mit Drehkippbeschlägen, Elementgröße bis 1,25 m², liefern und einbauen | St | 578.45
8.4.29 | Kunststofffenster, zweifl. bis 2m² | Kunststoff-Fensterelement, isolierverglast, unter Beachtung der gültigen Wärmeschutzverordnung, zweiflügelig, mit Drehkippbeschlägen, Elementgröße 1,25 m² bis 2 m², liefern und einbauen | St | 805
8.4.30 | Fenster Kunststoff bis 3 m² | Kunststoff-Fensterelement bzw. Fenstertürelement, isolierverglast, unter Beachtung der gültigen Wärmeschutzverordnung, mit Drehkippbeschlägen, Elementgröße bis 2 m² bis 3 m², liefern und einbauen | St | 1150
8.4.31 | Zulage Kunststoffenster m. Sprossen | Zulage für Fensterelement Kunststoff mit Sprossen Kunststoff-Fensterelement, isolierverglast, unter Beachtung der gültigen Wärmeschutzverordnung, mit Sprossen, mit Drehkippbeschlägen | St | 86.25
8.4.32 | Rolladen Kunststoff | Kunststoff-Rolladenelement, einschl. Führungsschienen, Gurtkasten und Gurt liefern und montieren | St | 368
8.4.33 | Fenster Holz, einflügelig, bis 1,25 m² | Holz-Fensterelement, Holzart Meranti o. ä., isolierverglast, unter Beachtung der gültigen Wärmeschutzverordnung, einflügelig, mit Drehkippbeschlägen, einschl. Oberflächenbehandlung, Elementgröße bis 1,25 m², liefern und einbauen | St | 805
8.4.34 | Fenster Holz, einflügelig, bis 2 m² | Holz-Fensterelement, Holzart Meranti o. ä., isolierverglast, unter Beachtung der gültigen Wärmeschutzverordnung, einflügelig, mit Drehkippbeschlägen,einschl. Oberflächenbehandlung, Elementgröße 1,25 m² bis 2 m², liefern und einbauen | St | 1150
8.4.35 | Fenster Holz, zweiflügelig, bis 1,25 m² | Holz-Fensterelement, Holzart Meranti o. ä., isolierverglast, unter Beachtung der gültigen Wärmeschutzverordnung, zweiflügelig, mit Drehkippbeschlägen, einschl. Oberflächenbehandlung, Elementgröße bis 1,25 m², liefern und einbauen | St | 1035
8.4.36 | Fenster Holz, zweiflügelig, bis 2 m² | Holz-Fensterelement, Holzart Meranti o. ä., isolierverglast, unter Beachtung der gültigen Wärmeschutzverordnung, zweiflügelig, mit Drehkippbeschlägen, einschl. Oberflächenbehandlung, Elementgröße 1,25 m² bis 2 m², liefern und einbauen | St | 1150
8.4.37 | Fenster Holz bis 3 m² | Holz-Fensterelement bzw. Fenstertürelement, Holzart Meranti o. ä., isolierverglast, unter Beachtung der gültigen Wärmeschutzverordnung, mit Drehkippbeschlägen, einschl. Oberflächenbehandlung, Elementgröße 2 m² bis 3 m², liefern und einbauen | St | 1840
8.4.38 | Zulage Holzfenster mit Sprossen | Zulage für Holz-Fensterelement mit Sprossen, Holzart Meranti o.ä.,isolierverglast, unter Beachtung der gültigen Wärmeschutzverordnung, mit Sprossen, mit Drehkippbeschlägen, einschl. Oberflächenbehandlung | St | 115
8.4.39 | Kellerverschlag | Kellerverschläge als Holz-Lattenverschlag mit Holzpfosten und Riegelkonstruktion, Elementhöhe bis 2.500 mm komplett liefern und montieren | m² | 40.25
8.4.40 | Kellerverschlag - Zulage Tür | Zulage zu v. g. Position für das Einbauen einer Lattentür Elementgröße bis 800 mm x 2.000 mm | St | 69
8.4.41 | Holzbauteile bearbeiten | tragenden Holzbauteile / Balken bebeilen und mit Holzschutz sowie Geruchsbinder behandeln | m² | 22.54
8.4.42 | Stakung - Einbau von oben | Stakung (Fehlboden) liefern und montieren, einschl. Unterkonstruktion - der Einbau erfolgt von oben | m² | 22.54
8.4.43 | Stakung - Einbau von unten | Stakung (Fehlboden) liefern und montieren, einschl. Unterkonstruktion - der Einbau erfolgt unter erschwerten Bedingungen. Die Holzbalkendecke wird von unten geschlossen | m² | 27.945
8.4.44 | leichte Schüttung | leichte Schüttung (Perlite, Blähton, Mineralfaserplatten oder glw.), d bis 10 cm, liefern und fachgerecht einbringen, einschl. Rieselschutz | m² | 14.49
8.4.45 | schwere Schüttung | schwere Schüttung (Quarzsand oder gleichwertig.), d bis 10 cm, liefern und fachgerecht einbringen, einschl. Rieselschutz | m² | 21.505
8.4.46 | Deckenkonstruktion schwere Schüttung | Deckenkonstruktion., schwere Schüttung (Gehwegplatten) liefern und über Kopf einbauen. Die Zwischenräume werden mit Mineralwolle gefüllt. | m² | 41.86
8.4.47 | Deckenschalung als Unterkonstruktion | Deckenschalung als Unterkonstruktion aus Rauspund 19 mm liefern und einbauen | m² | 34.5
8.4.48 | Spanplatten als Fußboden | Spanplatten V100 als Fußbodenverlegeplatten (19mm- 22 mm) liefern und verlegen Untergrund vorbereiten, Wellpappe liefern und fachgerecht verlegen, Spanplatte V 100 (19 mm- 22mm) liefern und auf vorbereiteten Untergrund entsprechend den Verarbeitungsrichtlinien schwimmend verlegen, der Randdämmstreifen ist in der Kalkulation enthalten | m² | 31.51
8.4.49 | Dielung | Dielenfußboden komplett fertig lackiert liefern und auf vorhandene Holzbalkendecke verdeckt schrauben inkl. allen notwendigen Nebenleistungen und Anschlussfugen. Sockelleisten passend zum verlegten Holzdielenboden h= 60 mm auf Gehrung zuschneiden und fachgerecht anbringen Holzart: Kiefer oder Fichte Stärke: bis 28 mm Breite: 13cm -19 cm | m² | 63.25
8.4.50 | Reinigung Fugen an Wandflächen | Wandflächen Fugen reinigen und mit Fugenweiß nacharbeiten | m² | 14.95
8.4.51 | Reinigung Wand- u. Bodenfliesen | Fliesen auf Wand- und Bodenflächen, sowie Sockel, im Handwischverfahren (HWV) unter Zusatz von einem leicht alkalischen Reiniger neutralisierend reinigen | m² | 5.75
8.4.52 | Reinigung Fenster bis 2,5 m² | Fenster (bis 2,5 m²) zweiseitig, inkl. Rahmen, Beschläge und Fensterbrett, mit Industriestaubsauger absaugen und im HWV unter Zusatz von einem leicht alkalischen Reiniger neutralisierend reinigen und Fensterfläche polieren | St | 17.25
8.4.53 | Reinigung Fenster bis 5 m² | Fenster (bis 5 m²) zweiseitig, inkl. Rahmen, Beschläge und Fensterbrett, mit Industriestaubsauger absaugen und im HWV unter Zusatz von einem leicht alkalischen Reiniger neutralisierend reinigen und Fensterfläche polieren | St | 23
8.4.54 | Reinigung Rolläden | Rolläden mit Industriestaubsauger absaugen und im HWV unter Zusatz von einem leicht alkalischen Reiniger neutralisierend reinigen | St | 51.52
8.4.55 | Reinigung Türen bis 2,5 m² | Türen in allen Ausführungen (bis 2,5 m²) 2-seitig mit Industriestaubsauger absaugen und im HWV unter Zusatz von einem leicht alkalischen Reiniger neutralisierend reinigen | St | 11.5
8.4.56 | Reinigung Türen bis 5 m² | Türen in allen Ausführungen (bis 5 m²) 2-seitig mit Industriestaubsauger absaugen und im HWV unter Zusatz von einem leicht alkalischen Reiniger neutralisierend reinigen | St | 17.25
8.4.57 | Reinigung ELT-Installationen Bad | Alle Elektroinstallationen (Schalter, Anschlussdosen, Einbauleuchten, etc.) mit Industriestaubsauger absaugen und im HWV unter Zusatz von einem leicht alkalischen Reiniger neutralisierend reinigen | St | 11.5
8.4.58 | Reinigung ELT-Installationen Küche | Alle Elektroinstallationen (Schalter, Anschlussdosen, Einbauleuchten), mit Industriestaubsauger absaugen und im HWV unter Zusatz von einem leicht alkalischen Reiniger neutralisierend reinigen | St | 17.25
8.4.59 | Reinigung ELT-Installationen Korridor | Alle Elektroinstallationen (Schalter, Anschlussdosen, Einbauleuchten etc.) mit Industriestaubsauger absaugen und im HWV unter Zusatz von einem leicht alkalischen Reiniger neutralisierend reinigen | St | 17.25
8.4.60 | Reinigung ELT-Installationen Wohnz. | Alle Elektroinstallationen (Schalter, Anschlussdosen, Einbauleuchten etc.) mit Industriestaubsauger absaugen und im HWV unter Zusatz von einem leicht alkalischen Reiniger neutralisierend reinigen | St | 28.75
8.4.61 | Reinigung ETL-Installationen KZ/Arb.z. | Reinigung Elektroinstallationen in Kinder- /Arbeitszimmer Alle Elektroinstallationen (Schalter, Anschlussdosen, Einbauleuchten etc.) mit Industriestaubsauger absaugen und im HWV unter Zusatz von einem leicht alkalischen Reiniger neutralisierend reinigen | St | 28.75
8.4.62 | Reinigung Gastherme | Alle Einrichtungsgegenstände wie Gastherme, mit Industriestaubsauger absaugen und im HWV unter Zusatz von einem leicht alkalischen Reiniger neutralisierend reinigen | St | 63.48
8.4.63 | Reinigung Einrichtungsgegenstände | Alle Einrichtungsgegenstände wie Boiler, Spülen u.ä., (nicht stromleitend) mit Industriestaubsauger absaugen und im HWV unter Zusatz von einem leicht alkalischen Reiniger neutralisierend reinigen | St | 28.75
8.4.64 | Reinigung Plattenheizkörper | Plattenheizkörper und entsprechende Rohrleitungen mit Industriestaubsauger absaugen und im HWV unter Zusatz von einem leicht alkalischen Reiniger neutralisierend reinigen der Preis versteht sich für alle Heizkörper und Rohrleitungen pro Raum | St | 28.75
8.4.65 | Reinigung Rippenheizkörper | Rippenheizkörper und entsprechende Rohrleitungen mit Industriestaubsauger absaugen und im HWV unter Zusatz von einem leicht alkalischen Reiniger neutralisierend reinigen der Preis versteht sich für alle Heizkörper und Rohrleitungen pro Raum | St | 40.25
8.4.66 | Fenster schützen | Fenster mit selbstklebender Folie bzgl. notwendiger Sanierungsarbeiten schützen | m² | 2.3
8.4.67 | Gerüst stellen | für Reinigungs- /Sanierungsarbeiten an der Fassade Gerüst stellen, vorhalten und abbauen mit einer Grundstandzeit von 4 Wochen | m² | 0
8.4.68 | Gerüst stellen - Verlängerungszeit | für Reinigungs- /Sanierungsarbeiten an der Fassade Gerüst stellen, vorhalten und abbauen Kosten pro Verlängerungswoche | Wo | 0
8.4.69 | Reinigung Fassade bis 20 m² | Außenfassade mit Wasser und schwach alkalisch eingestelltem Netzmittel im HDR-Verfahren neutralisierend reinigen | St | 230
8.4.70 | Reinigung Regenfallrohr | Regenfallrohre im HWV unter Zusatz von einem leicht alkalisch eingestellten Reiniger neutralisierend reinigen | lfdm | 1.725
8.4.71 | Reinigung Balkonbrüstungsgitter | Balkonbrüstungsgitter im HWV unter Zusatz von einem leicht alkalisch eingestellten Reiniger neutralisierend reinigen | lfdm | 6.9
8.4.72 | Reinigung Fassadenverkleidung bis 20 m² | Fassadenverkleidung im HWV unter Zusatz von einem leicht alkalisch eingestellten Reiniger neutralisierend reinigen | St | 230
8.4.73 | Reinigung Balkonboden | Balkonbodenflächen mit einem leicht alkalischen Reiniger im HWV neutralisierend reinigen | m² | 4.14
8.4.74 | Reinigung Keller | Kellerverschläge (Holz) beidseitig absaugen, thermisch beschädigtes Holz mit einer Drahtbürste bearbeiten und mit einem geruchsbindenen Mittel besprühen; Kellerfenster (inkl. Mäusegitter) sowie Kellertüren (zweiseitig) ; Kellerverschläge (Metall) beidseitig, und sämtliche Rohrleitungen, Abluftstutzen, Ventile, Absperrhähne - in verschiedensten Dimensionen - mit Industriestaubsauger absaugen und und im HWV neutralisierend reinigen Grobreinigung der Kellergänge | Std. | 44.275
8.4.75 | Reinigung Treppengeländer | Treppengeländer (in allen Ausführungen) mit Industriestaubsauger absaugen und im HWV unter Zusatz von einem leicht alkalischen Reiniger neutralisierend reinigen | m² | 13.8
8.4.76 | Reinigung Treppenstufen und Podeste | Treppenstufen und Podeste mit Industriestaubsauger absaugen und im HWV unter Zusatz von einem leicht alkalischen Reiniger neutralisierend reinigen | h | 44.275
8.5 | Sachverständiger |  |  | 0
8.5.1 | Honorar für Sachverständige | Honorar für: - Schadenbegutachtung - Holzschutzbegutachtung - Begutachtung der Statik - Erstellung eines Maßnahmenplans | h | 0
9 | Sonstiges zum Gesamt-LV |  |  | 0
9.1 | Stundenlohn Facharbeiter |  |  | 0
9.1.1 | Stundenlohn Facharbeiter Maler |  | h | 48.3
9.1.2 | Stundenlohn Facharbeiter Boden |  | h | 48.3
9.1.3 | Stundenlohn Facharbeiter Tischler |  | h | 50.6
9.1.4 | Stundenlohn Facharbeiter Fliesen |  | h | 50.6
9.1.5 | Stundenlohn Facharbeiter Sanitär |  | h | 52.9
9.1.6 | Stundenlohn Facharbeiter Elektro |  | h | 52.9
9.1.7 | Stundenlohn Facharbeiter Reinigung |  | h | 46
9.1.8 | Koordinierungs Fee für Fremdgewerke | Für die Koordinierung von Fremdgewerken (mindestens 3 Gewerke z.B. Sanitär, Elektroinstallation, Fliesenleger) Koordinierung Fee --> kommt nicht zur Anwendung, wenn der Auftragnehmer alle Gewerke bedient | psch | 0
9.1.9 | Koordinierungs Fee für Fremdgewerke | Für die Koordinierung von Femdgewerken in bewohnten WE Preis versteht sich pro Gesamtschaden / pro Gewerk | psch | 0
9.2 | Stundenlohn Lehrling |  |  | 0
9.2.1 | Stundenlohn Lehrling Maler |  | h | 32.2
9.2.2 | Stundenlohn Lehrling Boden |  | h | 32.2
9.2.3 | Stundenlohn Lehrling Tischler |  | h | 32.2
9.2.4 | Stundenlohn Lehrling Fliesen |  | h | 32.2
9.2.5 | Stundenlohn Lehrling Sanitär |  | h | 32.2
9.2.6 | Stundenlohn Lehrling Elektro |  | h | 32.2
9.2.7 | Stundenlohn Lehrling Reinigung |  | h | 32.2
9.3 | Fahrtkostenpauschalen |  |  | 0
9.3.1 | Fahrkostenpauschale | gilt generell 1 x pro Schaden, pro Messfahrt sowie für jegliche Leerfahrten, weitere Fahrten können nur nach Notwendigkeit und in Abstimmung mit dem AG abgerechnet werden. | psch | 74.75
Note on B3: Moritz, Sybille: Allgemeine Vorbemerkungen Leistungsort/Baumaßnahme: Rahmenvertrag für Bauleistungen bzgl. Schadensanierung für die Objekte der TAG Immobilien AG Die TAG Immobilien AG (folgend TAG) plant konzernweit den Abschluss eines Rahmenvertrages mit einem zuverlässigen, überregional agierenden Partner mit langjährigen Markterfahrungen im Bereich der Brand- und Wasserschadensanierung im Wohnungsbereich. Die Vereinbarung soll voraussichtlich im Juni 2020 beginnen. Es ist eine Erstlaufzeit bis zum 31.12.2021 vorgesehen. Die TAG Immobilien AG (TAG) bzw. deren bevollmächtigte Tochtergesellschaften bewirtschaften derzeit in Gesamtdeutschland ca. 83.000 Wohneinheiten. Der Fokus der TAG liegt auf dem deutschen Immobilienmarkt, insbesondere auf den Regionen wie Hamburg, Berlin/Brandenburg, Mecklenburg-Vorpommern, Thüringen, Sachsen, Sachsen-Anhalt Salzgitter und Nordrhein-Westfalen (vgl. Standortübersicht). Auf der Basis der derzeitigen Entwicklungstendenz der TAG ist im Rahmen weiterer Zukäufe damit zu rechnen, dass zukünftig noch weitere Nebenstandorte entstehen werden. Die TAG ist derzeit in 10 sogenannte LIM-Bereiche aufgeteilt. Stand 03/15 Die TAG Wohnen & Service GmbH ist dabei die Servicegesellschaft im Konzern der TAG Immobilien AG und wickelt für die weiteren zum Konzern bzw. zur TAG-Gruppe gehörenden Gesellschaften das operative Geschäft ab. Die TAG Wohnen & Service GmbH ist jeweils bevollmächtigt und beauftragt sowie berechtigt die Konzerngesellschaften im Rechtsverkehr mit Dritten insbesondere bei der Beauftragung und Abwicklung von Werk- und Dienstleistungen zu vertreten. Ziel der Ausschreibung ist die Schließung einer Rahmenvereinbarung über Bauleistungen zur Beseitigung von Brand- und Wasserschäden, einschließlich der dazugehörenden organisatorischen, vorbereitenden Vor-, Nach- und Nebenleistungen mit einem geeigneten Partnerunternehmen, über die Erstlaufzeit von ca. zwei Jahren. Auf Basis der Rahmenvereinbarung können die einzelnen TAG-LIM-Bereiche für die in den Konzerngesellschaften gebundenen Objekte infolgedessen Einzelverträge zur Beseitigung von Brand- und Wasserschäden schließen. Dieser Ausschreibung ist eine Übersichtskarte beigefügt, auf der grob die Standorte aller TAG-Objekte dargestellt sind (Anlage 2). Sämtliche Kosten, die im Rahmen der Koordination der Mitarbeiter sowie der Erreichung der Objektstandorte anfallen, sind durch den Auftragnehmer zu tragen. Insbesondere die gesonderte Abrechnung einer Anfahrtspauschale ist ausgeschlossen und muss bei der Angebotsabgabe durch den Bieter berücksichtigt werden. Besondere Anmerkungen: Alle Preise gemäß Leistungsverzeichnis sind nach Osttarif zu kalkulieren. Sollte der AN seine Leistungen auch in den alten Bundesländern anbieten, so hat der dem AG einen entsprechenden prozentualen Zuschlag zu den kalkulierten Preisen zu benennen. Es ist vorgesehen die Auftragsvergabe und die Rechnungslegung über ein Handwerkerportal (Handwerkerkopplung) abzuwickeln. Diese Verfahrensweise spart dem Auftragnehmer und dem Auftraggeber entsprechende Verwaltungsarbeit, Zeit und Kosten. Die Auftragsvergabe, Angebotsabwicklung, Rechnungslegung etc. erfolgt papierlos über dieses System. Eine Bereitschaft des Auftragnehmers zu Teilnahme an der Handwerkerkopplung wird erwartet und vorausgesetzt. Die in diesen Zusammenhang entstehenden Kosten für die Einrichtung (einmalig ca. 350 € zzgl. USt.) sind durch den Auftragnehmer zu tragen. Laufende monatliche Kosten werden anteilig durch den Auftraggeber und Auftragnehmer getragen. Hierzu wird eine prozentuale Beteiligung des Auftragnehmers in Höhe von 0,7 % der Jahresbruttorechnungssummen des Auftragnehmer vereinbart. Die Abrechnung der einmaligen Kosten erfolgt unmittelbar nach der Systemeinrichtung/-zugang für den Auftragnehmer. Die Abrechnung der laufenden Kosten erfolgt einmal jährlich jeweils im ersten Quartal für das Vorjahr. Kommt es in Ausnahmefällen nach Abschluss des Rahmenvertrages zu einer Beauftragung außerhalb der Handwerkerkopplung, so erhält der AN den Auftrag per Mail, Fax oder Brief. In diesem Falle muss der AN eine separate Rechnung außerhalb der Handwerkerkopplung legen. Dabei werden an die Rechnungslegung zum Einlesen über Scanner spezielle Anforderungen bezüglich Kenndaten, Buchungsnummer etc. gestellt. Das erforderliche Layout wird dem Auftragnehmer noch separat bekannt gegeben. Des Weiteren dürfen diese Rechnungen nicht geklammert oder geheftet sein, jede Seite muss einzeln vorliegen. In den Wohnungen sollen, entsprechend Bedarf, Malerarbeiten, Bodenlegerarbeiten, Tischlerarbeiten, Fliesenarbeiten, Sanitär- u. Heizungsinstallationen, Elektroinstallationen sowie Reinigungsarbeiten gemäß beiliegender Leistungsbeschreibung durchgeführt werden. Dies betrifft Wohnungen, welche von einem Wasser- oder Brandschaden betroffen sind. Als Basis für die Abrechnung bei einer kompletten malermäßigen bzw. elektromäßigen Instandsetzung der ganzen Wohnung dient die Wohnfläche entsprechend der Angabe des Auftraggebers. Dies ist bei der Kalkulation im Angebot zu berücksichtigen. Ebenso ist der Verschnitt in der Kalkulation einzukalkulieren. Als Basis für die Abrechnung der Bodenbeläge dient die zu belegende Fläche entsprechend der Angabe des Auftraggebers. Dies ist ebenso wie der Verschnitt bei der Kalkulation im Angebot zu berücksichtigen. Nachfolgend aufgeführte Reaktionszeiten und Anforderungen an den Auftragnehmer werden erwartet und vereinbart: Die Leistungen in einer Wohnung sind innerhalb des vom AG gem. Auftrag vorgegebenen Zeitraums komplett fertig zu stellen (i.d.R. 3-4 Wochen) Im Havariefall ist mit den erforderlichen Arbeiten unverzüglich zu beginnen (Reduzierung Schadenausmaß und Vermeidung von Folgeschäden). Ansonsten ist mit den Arbeiten spätestens innerhalb von 5 Arbeitstagen nach Auftragserteilung zu beginnen. Sind mehrere Gewerke an der Schadenbeseitigung/Wohnungsherrichtung beteiligt, erfolgt die Auftragsabwicklung gem. Bauablaufplan bzw. gem. der separaten Abstimmungen der einzelnen Gewerke. Dazu wird durch den Auftraggeber ein Verantwortlicher Auftragnehmer im Zuge der Wohnungsherrichtung festgelegt (meist der mit dem höchsten Auftragsvolumen). Dieser ist für die Koordination der beteiligten Gewerke bei der Herrichtung der Wohnung zuständig. Hierfür erhält dieser eine Koordinierungs-Fee, siehe Leistungsverzeichnis. Die Übergabe der fertiggestellten Wohnung an den Auftraggeber erfolgt erst nach interner Abnahme zur Sicherstellung der Durchführung aller Arbeiten durch den Auftragnehmer Der Auftraggeber ist durch den Auftragnehmer regelmäßig über den aktuellen Leistungsstand zu informieren. Dies insbesondere dann, wenn es zu Verzögerungen bei der Leistungsausführung kommen sollte. Die Terminvereinbarung mit dem Mieter durch den Auftragnehmer erfolgt bis maximal 24 Stunden nach Beauftragung. Sollte der Mieter an 3 aufeinanderfolgenden Terminvereinbarungsversuchen nicht erreichbar sein, dann geht eine entsprechende Information vom Auftragnehmer an den Auftraggeber zurück, damit dieser den Mieter kontaktieren kann. In diesem Fall hat der Auftragnehmer dem Auftraggeber mitzuteilen zu welchem Datum und welcher Uhrzeit die Kontaktaufnahme mit dem Mieter versucht wurde. Der Auftragnehmer ist verpflichtet, seine Mitarbeiter hinsichtlich der vom Auftraggeber geforderten Qualität und Quantität regelmäßig einzuweisen. Weitere Anforderungen an den Auftragnehmer: Kundennähe zum Auftragnehmer (zentrale Ansprechpartner beim AN) möglichst deutschlandweit agierendes Unternehmen mit langjährigen Erfahrungen eigenständige Einsatzplanung eigenständige Optimierung der Fahrwege zu den Objektstandorten sämtliche ggf. erforderlichen Bestandsaufnahmen sind im Vorfeld terminlich mit dem AG abzustimmen Baustellenbeschreibung: Die zu sanierenden Wohnungen können (je nach Schadenfall) im gesamten Bestand der TAG liegen, dessen Standorte in Anlage 2 näher angegeben sind. Bei den bewohnten Wohnungen ist besondere Rücksicht bei der Durchführung der Arbeiten zu nehmen. In diesem Zusammenhang sind lärmintensive Arbeiten aus Rücksicht auf die Hausbewohner außerhalb der Ruhezeiten (19.00 - 7.00 Uhr und 12.00 - 13.00 Uhr ) auszuführen. Bei Entsorgungsarbeiten ist das anfallende Material fachgerecht zu entsorgen. Auf Verlangen ist der Nachweis darüber zu erbringen. Der Auftragnehmer hat während der Bauzeit bei allen Tätigkeiten die Benutzbarkeit der in Nutzung befindlichen Räume und Anlagen zu garantieren. Eigentum des Bauherrn und der Nutzer ist jeder Form vor Beschädigungen, Verschmutzungen u.s.w. hinreichend zu schützen. Die Gewährleistung beträgt 5 Jahre. Aus der Abgabe des Angebotes und dem damit verbundenen Kalkulationsaufwand stehen dem Bieter keinerlei Ansprüche auf Vergütung und im Falle der Nichtbeauftragung keine Ersatzansprüche zu. Die Angebotserstellung erfolgt durch den Bieter für den AG kostenfrei. Darüber hinaus ist der Auftraggeber nach Angebotsabgabe durch den Auftragnehmer nicht zur Beauftragung verpflichtet. Die in den Ausschreibungsunterlagen enthaltenen Informationen sind vertraulich zu behandeln und dürfen ausschließlich zur Angebotserstellung verwendet werden. Eine Weitergabe an Dritte ist ausdrücklich untersagt! Diese "Allgemeinen Vertragsbedingungen" zum Leistungsverzeichnis werden bei Auftragsvergabe fester Bestandteil des Vertrages. Ansprechpartner im Zuge der Ausschreibung: Die konzernweite Ausschreibung für die Erstellung eines Rahmenvertrages für Bauleistungen zur Schadenbeseitigung übernimmt der Zentrale Einkauf der TAG Immobilien AG. Für Rückfragen oder Anregungen stehen Ihnen die Mitarbeiter unter: Mail: einkauf@tag-ag.com Fon: 0341 339 67-300 gerne zur Verfügung. Die Ihnen ausgereichten Unterlagen beziehen sich auf alle Standorte der TAG. Dem Angebot ist das nachfolgende Leistungsverzeichnis zugrunde zu legen.
Note on B5: Moritz, Sybille: Technische Vorbemerkungen: Es ist vorgesehen in den Wohnungen, entsprechend Bedarf, Malerarbeiten gemäß beiliegender Leistungsbeschreibung durchzuführen. Koordinierung und Terminabsprachen sind mit einzukalkulieren. Dem Angebot sind die neueste Fassung der VOB, Teil B und C, soweit sie diese Ausschreibung betreffen, und das Leistungsverzeichnis zugrunde zu legen. Neben den einschlägigen DIN- Normen und den Vorschriften sowie den besonderen Vertragsbedingungen gelten im Besonderen: VOB, Teil C, DIN 18363 - Maler- und Lackierarbeiten VOB, Teil C, DIN 18366 - Tapezierarbeiten VOB, Teil C, DIN 18350 - Putz- und Stuckarbeiten VOB, Teil C, DIN 18364 - Korrosionsschutzarb. aus Stahl und Aluminiumbauten VOB, Teil C, DIN 18550 - Putzarbeiten Unfallverhütungsvorschriften und Sicherheitsmerkblätter der Berufs- genossenschaft Technische Merkblätter des Bundesausschusses Farbe und Sachwertschutz (BFS), 6000 Frankfurt/Main, mit allen darin genannten Normen in der jeweils gültigen Fassung Untergründe müssen sauber, fest, haltefähig und frei von losen Teilen und trennenden Substanzen sein. Beim Einsatz von Abbeizmitteln sind das anfallende Wasser und die Abbeizschlämme in Rinnen aufzufangen und zu entsorgen. Bei der Entsorgung sind örtliche Bestimmungen der örtlichen Aufsichtsbehörde sowie die einschlägigen Bestimmungen des Umweltschutzes zu beachten und einzuhalten. Es dürfen nur Materialien eines Systemherstellers eingesetzt werden. Die Verarbeitung sämtlicher Materialien muss unter Einhaltung der Herstellervorschriften erfolgen. Die Angegebenen Mindesttemperaturen dürfen in keinem Fall unterschritten werden. Beschichtungsarbeiten sind bei Unterschreitung des Taupunktes (Temperatur + 4°C oder + 8°C) einzustellen. Die Nachbehandlungsfristen bei mineralischen Instandhaltungsmaterialien sind einzuhalten. Bei der Beschichtungsausführung sind die in den Werksvorschriften angegebenen Trockenzeiten und Mindesttemperaturen unbedingt einzuhalten. Die geforderten Mindestverbrauchsmengen sind ebenfalls einzuhalten. Beschlags- und Bauteile aller Art, deren Oberflächen nicht gestrichten werden, sind vor irrtümlichem Überstreichen oder Verschmutzen durch geeignete Maßnahmen zu schützen. Abdeckmaterial ist im Einheitspreis mit einzukalkulieren. Farbmuster sind in solcher Größe anzusetzen, dass eine Beurteilung der Farbtöne auch in Bezug auf ihr optisches Gewicht möglich ist ( vergl. VOB, Teil C; DIN 18363). Die Anstricharbeiten sind bis zur Abnahme vor Beschädigungen und Verunreinigungen zu schützen. Für Lackarbeiten und Spezialbeschichtungen gelten Farbtonkarten. Der Auftragnehmer hat sich vor Beginn der Arbeiten an Ort und Stelle davon zu überzeugen, dass die im Leistungsverzeichnis aufgeführten Arbeiten auszuführen sind. Hat der Auftragnehmer Bedenken gegen die Art der Ausführung, so hat er dies vor Beginn der Bauleitung schriftlich mitzuteilen. Bei Bedarfs- bzw. Eventualpositionen behält sich die Bauleitung bzw. der Auftraggeber vor, die Leistungsmengen kurz vor Fertigstellung zu bestimmen. Einer Freigabe dieser Position bedarf unbedingt der Zustimmung der Bauleitung bzw. des Auftraggebers. In die Einzelpreise sind folgende Leistungen einzukalkulieren: Liefern und montieren sämtlicher Materialien einschließlich Zwischenlager auf der Baustelle sowie Schutz vor schädlichen Witterungseinflüssen Maßnahmen zur Einhaltung aller einschlägigen Vorschriften (DIN-Vorschriften) insbesondere der Unfallverhütungsvorschriften Schutz sämtlicher Bauteile vor Beschädigungen und Verschmutzung Reinigen der Baustelle Beseitigung von Verunreinigungen und sofern erforderlich ordnungsgemäße Instandsetzung benutzer Flächen und Wege entsprechend deren ursprünglichen Zustandes Umgehende Entsorgung des Altmaterials Baustelleneinrichtung Bei den im LV angegebenen Mengeneinheiten handelt es sich um ungefähre Angaben. Erkennbare, gravierende Abweichungen sind vom Anbieter zu korrigieren und dem Auftraggeber mitzuteilen. Alle Erschwernisse sind in den Preis mit einzurechnen.
Note on B7: Moritz, Sybille: einzukalkulieren sind: Raumhöhe im Mittel bis 2,70 Meter und Dachschrägen bis 30 % der Wandflächen. Wohnung Wand und Decke Anstrich komplett bis zur vollständigen Deckung. es sind alle notwendigen Vor- und Nebenleistungen incl. alle notwendigen Anschlussfugen Acryl/ Silikon, ggf. schließen aller Dübellöcher einzukalkulieren Farbe: Tempo- weiß matt angeb. Fabrikat In den Fensterfaschen mineralisch spachteln Anstrich mit Schimmelfarbe Fabrikat: Fakolit oder gleichwertig angeb. Fabrikat Moritz, Sybille:
Note on B18: Ewald, Yvonne: einzukalkulieren sind: Raumhöhe im Mittel bis 2,70 Meter und Dachschrägen bis 30 % der Wandflächen. In den Fensterfaschen mineralisch spachteln Anstrich mit Schimmelfarbe Fabrikat: Fakolit oder gleichwertig angeb. Fabrikat Untergrund an Wand und Decke fachgerecht vorbereiten. Desweiteren Erneuerung von Acrylfugen und Silikonfugen. Flächen spachteln bis 25% der zu bearbeitenden Flächen. Raufaser auf vorbereiteten Untergrund auf Stoß verkleben, Dispersionsanstrich, waschbeständig weiß bis zur vollständigen Deckung Alle erforderlichen Vor- und Nacharbeiten sind einzukalkulieren. Kornart: 52 Typ: Erfurt oder glw. angeb. Fabrikat: Farbe: Tempo- weiß matt angeb.: Fabrikat
Note on B29: Ewald, Yvonne: Die angegebenen Flächen dienen als Vergleichswerte und beziehen sich auf die auszuführenden Leistungen pro Wohnung. Im Aufmass muss nachvollziehbar sein, an welchem Bauteil und in welchem Umfang eine Schimmelbehandlung durchgeführt wurde. Alle für die Ausführung der nachstehenden Arbeiten erforderlichen Nebenleistungen sind einzukalkulieren.
Note on B30: Ewald, Yvonne: Mit Schimmel befallende Untergründe gründlich reinigen und desinfizieren z.B. mit 5% ige Wasserstoffperloxidlösung oder gleichwertiges Produkt, Anstrich mit Schimmelfarbe entsprechend den Herstellervorschriften sowie aller erforderlichen Nebenleistungen Fabrikat: Fakolit oder gleichw. angeb. Fabrikat:
Note on B31: Ewald, Yvonne: Mit Schimmel befallende Untergründe gründlich desinfizieren, ggf. Ölsockel, Gipsspachtel abschleifen. Erneuerung der Tapete incl. Anstrich mit Schimmelfarbe gemäß Herstellerangaben sowie aller Nebenleistungen Fabrikat: Fakolit oder gleichw. angeb. Fabrikat:
Note on B32: Ewald, Yvonne: Mit Schimmel befallene Untergründe gründlich mit Bio- Wash desinfizieren, ggf. Ölsockel, Gipsspachtel abschleifen, Fläche mineralisch spachteln, Grundieren mit Bio- Seal, BioRid mit einer Mindestschichtdicke von 600 gr. pro m² auftragen incl. aller Nebenleistungen Fabrikat: BioRid
Note on B33: Ewald, Yvonne: Untergrund desinfizieren, ganzflächig spachteln und nachschleifen, Wände mit Silikatkratzputz 1,5 mm beschichten incl. allen Vorbehandlungen und Nebenleistungen Liefern und Anbringen von Alu- Kantenschutz an allen vorstehenden Ecken und Kanten Fabrikat: Brillux oder glw. angebotenes Fabrikat:
Note on B34: Ewald, Yvonne: Mit Schimmel befallende Untergründe gründlich reinigen und desinfizieren z.B. mit 5% ige Wasserstoffperloxidlösung oder gleichwertiges Produkt, Calciumsilikatplatte vollflächig verkleben, lot- und fluchtgerechtes anbringen von Kantenrechtwinkeln, vollflächiges spachteln der Platten mit Feinspachtel und nachschleifen, grundieren und deckend mit Silikatinnenfarbe beschichten Calciumsilikatplatte bis 2,5 cm stark
Note on B36: Ewald, Yvonne: Mit Schimmel befallende Untergründe gründlich reinigen und desinfizieren z.B. mit 5% ige Wasserstoffperloxidlösung oder gleichwertiges Produkt, Calciumsilikatplatte vollflächig verkleben, lot- und fluchtgerechtes anbringen von Kantenrechtwinkeln, vollflächiges spachteln der Platten mit Feinspachtel und nachschleifen, grundieren und deckend mit Silikatinnenfarbe beschichten
Note on B37: Ewald, Yvonne: Vorhandene Silikonfuge an Fenstern, Sanitär- und Fliesenbereich entfernen, Untergrund reinigen, neue Silikonfuge farblich passend zu den vorhandenen ziehen
Note on B38: Ewald, Yvonne: Untergrund reinigen und desinfizieren, Fläche grundieren , Spachtemasse auftragen, Spachtelvlies blasen- und faltenfrei, ca. 5 cm überlappend einlegen und eindrücken bis zur glattfreien Fläche, Anstrich mit Klima Farbe im System Fabrikat: Kieselit- Klima- Spachtel LEF oder glw. angebotenes Fabrikat
Note on B40: Ewald, Yvonne: Ausführung der nachstehenden Arbeiten in den Positionen fachgerecht incl. allen erforderlichen Nebenarbeiten, sowie den Herstellervorschriften und den anerkannten Regeln der Technik
Note on B41: Ewald, Yvonne: Einstreichen von Rauhfaserflächen Wand und Decke mit Isolier- bzw. Nikotinfarbe als Zulage
Note on B48: Ewald, Yvonne: Anstrich gegen Fogging,Wand- und Decke, Mit warmen Wasser, Schwamm und Spülmitten (fettlösend) reinigen Wand- und Decke vorgrundieren, Anstrich deckend mit einer lösungsmittel- und weichmacherfreien Wandfarbe beschichten Fabrikat: Brillux oder glw. angeb. Fabrikat:
Note on B49: Ewald, Yvonne: Fläche Wand/ Decke 100 % spachteln als Untergrundvorbeitung für Vliestapete alternativ als Vorbereitung für Anstrich. Qualität: Q3
Note on B50: Ewald, Yvonne: Anstrich Wohnung bei Raumhöhe ab 2,80 m bis 3,20 m. mittlere WE Größe 50 m² als Zulage zum Titel 1.1.01.
Note on B51: Ewald, Yvonne: Erneuerung Tapete und Anstrich Wohnung in Wohnung ab Raumhöhe 2,80 m- 3,20 m als Zulage zum Titel 1.1.02., mittlere WE- Größe 50,00 m²
Note on B52: Ewald, Yvonne: Anstrich Wohnung bei Dachschrägen größer 30 % der Wandflächen bei mittlerer WE- Größe 50,00 m²
Note on B53: Ewald, Yvonne: Erneuerung Tapete mit Anstrich bei Dachschrägen größer 30% der Wandfächen bei einer mittleren WE Größe von 50 m² Als Zulage zum Titel 1.1.02.
Note on B54: Ewald, Yvonne: Wand/ Decke farblich streichen, leicht getönt, Preisgruppe 1 incl. aller erforderlichen Nebenleistungen
Note on B56: Ewald, Yvonne: Ausführung der nachstehenden Arbeiten in den Positionen fachgerecht incl. allen erforderlichen Nebenarbeiten, sowie den Herstellervorschriften und den anerkannten Regeln der Technik
Note on B57: Ewald, Yvonne: Wandfliesen mit Fliesenlack beschichten wie folgt: Entfernung der Silikonfugen, Untergrund reinigen auf Basis einer alkoholischen Lösung, lösungsmittelfrei , grünlich - transparent, Zur Reinigung von keramischen Fliesen, Kacheln, Glas und Terraazzo Haftgrund aufbringen- Haftvermittler für glasierte Platten, Keramik und gebrannte Klinker und Fliesen, Alkoholische Lösung, farblos Fliesenbeschichtung- farbig, 1- komp. Polyurethan Farbton: weiß Mittlere Fliesenspiegelfläche 3 m² Fabrikat: Glasurit oder glw. angebotenes Fabrikat:
Note on B58: Ewald, Yvonne: Ölsockel, Gipsspachtel abschleifen, Fläche mineralisch galtt spachteln
Note on B59: Ewald, Yvonne: Styroporplatten von Wand/ Decke entfernen, Fläche zu 100% in Q3 spachteln
Note on B60: Ewald, Yvonne: Untergründe reinigen, grundieren, vollflächig Spachtelmasse auftragen, ganzflächig Glasfliesgewebe einbetten, nochmals überspachteln und nachschleifen
Note on B61: Ewald, Yvonne: Anstrich Innentür beidseitig incl. Zarge Tür schleifen, spachteln, mit Grund- und Lackfarbe deckend streichen
Note on B64: Ewald, Yvonne: Kompaktheizkörper (mittlere Größe 1,20 m x 0,6 m) reinigen, anlaugen, schleifen und mit Heizkörperlack deckend streichen incl. Anschlussrohre bis 1,5 m
Note on B65: Ewald, Yvonne: Rippenheizkörper (mittlere Größe 1,20 m x 0,6 m) reinigen, anlaugen, schleifen und mit Heizkörperlack deckend streichen incl. Anschlussrohre bis 1,5 m
Note on B66: Ewald, Yvonne: Anstrich Leitungen von Heizungsrohren unterschiedlicher Länge und Dimensionierung incl. aller Nebenleistungen Abrechnung pro Raum
Note on B67: Ewald, Yvonne: Dielen Holzfußboden reinigen, ggf. Fehlstellen spachteln, mindestens 2x lackieren- seidenmatt incl. Behandlung der Leisten
Note on B68: Ewald, Yvonne: Türschwelle alten Anstrich schleifen, nachspachteln, mit Grund- und Lackfarbe streichen oder lackieren
Note on B69: Ewald, Yvonne: vorhandene Sockelleiste, Fußleiste schleifen und deckend Anstrich oder lackieren nach Wahl des Auftraggebers
Note on B70: Ewald, Yvonne: Untergrund an Wand und Decke fachgerecht vorbereiten. Flächen spachteln bis 25% der zu bearbeitenden Flächen. zzgl. neue Tapete (Rauhfaser) an Wand und Decken aufbringen ohne Anstrich
Note on B71: Ewald, Yvonne: Neuanstrich der an Wand und Decke vorhandenen Tapeten mit Dispersionsfarbe, wischbeständig weiß bis zur vollständigen Deckung
Note on B72: Ewald, Yvonne: vorhandene Kunststoffkanäle z.B. Elt Kabelkanal im Boden, Wand oder Deckenbereich für den Anstrich vorbereiten. Anstrich mit Lackfarbe weiß.
Note on B73: Ewald, Yvonne: Holzzarge an Innentür/ Wohnungseingangstür schleifen ggf. spachteln mit Grund und Lackfarbe deckend streichen Abmaße: alle Abmessungen Tür einflügelig
Note on B74: Ewald, Yvonne: Stahlzarge an Innentür/ Wohnungseingangstür schleifen ggf. spachteln mit Grund und Lackfarbe deckend streichen Abmaße: alle Abmessungen Tür einflügelig
Note on B75: Ewald, Yvonne: Tapete Wand und Decke Anstrich komplett bis zur vollständigen Deckung. es sind alle notwendigen Vor- und Nebenleistungen incl. alle notwendigen Anschlussfugen Acryl/ Silikon, ggf. schließen aller Dübellöcher einzukalkulieren Farbe: Tempo- weiß matt angeb. Fabrikat
Note on B76: Ewald, Yvonne: Einstreichen von Rauhfaserflächen Wand und Decke mit Isolier- bzw. Nikotinfarbe als Zulage
Note on B77: Ewald, Yvonne: Anstrich gegen Fogging Wand- und Decke mit warmen Wasser, Schwamm und Spülmitten (fettlösend) reinigen Wand- und Decke vorgrundieren, Anstrich deckend mit einer lösungsmittel- und weichmacherfreien Wandfarbe Fabrikat: Brillux oder glw. angeb. Fabrikat:
Note on B78: Ewald, Yvonne: Fläche Wand/ Decke 100 % spachteln als Untergrundvorbeitung für Vliestapete Qualität: Q3
Note on B79: Ewald, Yvonne: Wand/ Decke farblich streichen, leicht getönt, Preisgruppe 1 incl. aller erforderlichen Nebenleistungen als Zulage
Note on B80: Ewald, Yvonne: Anstrich Balkontür beidseitig incl. Blendrahmen Tür schleifen, spachteln, mit Grund- und Lackfarbe deckend streichen incl. allen Nebenleistungen
Note on B90: Ewald, Yvonne: Alten Anstrich schleifen, Fehlstellen nachspachteln, deckend streichen incl. Untergrundbehandlung und allen Nebenleistungen
Note on B96: Ewald, Yvonne: Balkonbeschichtung im Dickschichtsystem, Fläche bis 2,50 m² Systemeigenschaften: - Rissüberbrückung sehr gut - Kälteflexibilität sehr gut - Rutschsicherheit sehr gut (min. R 10) - Gehfomfort sehr gut Ausführung entsptechend Herstellerangaben mit Chipseinstreueung incl. aller notwendigen Vorarbeiten Fabrikat: Sto Pur EB 200 oder glw. angebotenes Fabrikat:
Note on B100: Ewald, Yvonne: Wände spachteln und Anstrich in guter Q2 Qualität einzukalkulieren sind: Raumhöhe im Mittel bis 2,70 Meter und Dachschrägen bis 30 % der Wandflächen. Wohnung Wand und Decke Anstrich komplett bis zur vollständigen Deckung. es sind alle notwendigen Vor- und Nebenleistungen incl. aller notwendigen Anschlussfugen Acryl/ Silikon, ggf. schließen aller Dübellöcher einzukalkulieren Farbe: Tempo- weiß matt angeb. Fabrikat In den Fensterfaschen mineralisch spachteln Anstrich mit Schimmelfarbe Fabrikat: Fakolit oder gleichwertig angeb. Fabrikat
Note on B111: Ewald, Yvonne: Sanierputz herstellen entsprechend den anerkannten Regeln der Technik und Ausführung entsprechend den Herstellerangaben, incl. Altputz entfernen und Vorbereitung vorhandenen Wandputz,
Note on B112: Ewald, Yvonne: Putz abstemmen und entsorgen, Kalk- Zementputz 2- lag. auftragen, die Stärke den vorhandenen Putz angleichen, incl. allen Nebenleistungen Einzelflächen bis 10 m²
Note on B113: Ewald, Yvonne: Kalkputz als Renovierungsmörtel innen für das Überziehen von tragfähigen, rissfreien Altputzsystemen in der Körnung 0,5 mm oder 1,00 mm, Auftragsdicke 2 mm- 3 mm incl. allen Vorarbeiten liefern und fachgerecht verarbeiten Farbton: entsprechend der Farbpalette Fabrikat: Weber oder glw. angebotenes Fabrikat:
Note on B115: Ewald, Yvonne: Reparaturarbeiten Anstrich Fassade Abdecken Gehweg oder Grünfläche, Reinigen des Untergrundes mit einem Hochdruckreiniger, Fassade mit Silikatgrund vorbehandeln, Liefern und Anbringen eines Zwischen- und Schlussanstrich mit einer Silikat- Fassadenfarbe deckend Eigenschaften: einkomponentige hoch deckende Silikat- Fassadenfarbe nach DIN 18363 Abklebearbeiten sind mit einzukalkulieren Farbe: wie vorhanden oder nach Wahl des AG Fabrikat: Brillux oder glw. angebotenes Fabrikat:
Note on B116: Ewald, Yvonne: Anstrich Gebäudesockel, alten blätternden Anstrich entfernen, Grundbeschichtung des zu verwendeneden Systems, Anstrich Sockel deckend im Farbton wie vorhanden oder nach Wahl des AG incl. aller Nebenleistungen
Note on B117: Ewald, Yvonne: Anstrich Holzverkleidung leichte Verunreinigungen von Staub, Schmutz u.ä. entfernen, Fläche schleifen, ggf. nachspachteln, bei Notwendigkeit grundieren, und deckend mit einer diffusionsoffenen Farbe streichen vor Beginn der Arbeiten ist durch den AN der Untergrund zu prüfen für den neuen Aufbau der Beschichtung
Note on B118: Ewald, Yvonne: Fassadengerüst 200 kg/m², b=0,70 m auch geeignet als Dachdeckerschutzgerüst, Auf-, Um-, Abbau- und Vorhaltung eines vollflächigen Fassadengerüstes als Arbeitsgerüst nach DIN 4420; Gerüstgruppe 3, Nutzgewicht 200 kg/m² Gerüstbreite: 0,70 m Gerüstlage: alle 2,00 m Ausführungsart: Stahlrohtgerüst Etagenleitern: mind. 1 je Etage nach DIN 18451- Gerüstarbeiten, sowie den geltenden Sicherheitsvorschriften Einrichtungen zur Materialförderung, sowie Erschwernisse auf Grund der örtlichen Situation sind einzurechnen. Ankerhülsen beim Abrüsten mit farblich angeglichenen Abdeckplatten schließen Vorhaltezeit: gesamte Bauzeit Fläche 5 m²
Note on B119: Ewald, Yvonne: Anhängerarbeitsbühne mit Gelenkausleger und Arbeitskorb, montiert auf straßentauglichen Einachs- Anhängerfahrwerk mit Abstützvorrichtung Schwenkbereich: 360° Antrieb: elektrohydraulisch, Versorgung: Diesel oder Strom durch AN Plattformgröße: 0,80 x 1,00 m Plattformhöhe:10 Meter Tragkraft : 200 kg inkl. An- und Abtransport
Note on B120: Ewald, Yvonne: Anhängerarbeitsbühne mit Gelenkausleger und Arbeitskorb, montiert auf straßentauglichen Einachs- Anhängerfahrwerk mit Abstützvorrichtung; Schwenkbereich: 360° Antrieb: elektrohydraulisch Plattformgröße: 0,80 x 1,00 m Plattformhöhe:10 Meter Tragkraft 200 kg inkl. An- und Abtransport
Note on B121: Ewald, Yvonne: Anstrich Wände und Decken Balkon komplett Abdecken des Balkonfußbodens, Reinigen des Untergrundes mit einem Hochdruckreiniger, Wände und Decke mit Silikatgrund vorbehandeln, Liefern und Anbringen eines Zwischen- und Schlussanstrich mit einer Silikat- Fassadenfarbe deckend Eigenschaften: einkomponentige hoch deckende Silikat- Fassadenfarbe nach DIN 18363 Abklebearbeiten sind mit einzukalkulieren Farbe: wie vorhanden oder nach Wahl des AG Fabrikat: Brillux oder glw. angebotenes Fabrikat: Größe des Balkons- Grundfläche bis 5 m²
Note on B122: Ewald, Yvonne: Anstrich Wände und Decken Balkon komplett Abdecken des Balkonfußbodens, Reinigen des Untergrundes mit einem Hochdruckreiniger, Wände und Decke mit Silikatgrund vorbehandeln, Liefern und Anbringen eines Zwischen- und Schlussanstrich mit einer Silikat- Fassadenfarbe deckend Eigenschaften: einkomponentige hoch deckende Silikat- Fassadenfarbe nach DIN 18363 Abklebearbeiten sind mit einzukalkulieren Farbe: wie vorhanden oder nach Wahl des AG Fabrikat: Brillux oder glw. angebotenes Fabrikat: Größe des Balkons- Grundfläche 6 m²- 10 m²
Note on B124: Ewald, Yvonne: Anstrich Hauseingangstür einseitig bis 2,5 m² incl. Blendrahmen Tür schleifen, spachteln, mit Grund- und Lackfarbe deckend streichen incl. allen Nebenleistungen
Note on B127: Ewald, Yvonne: Holztreppenstufen incl. Geländer und Handlauf schleifen, mit Parkettversiegelung 3x beschichten incl. Zwischenschliff, oder Anstrich nach Wahl des AG, incl. aller Nebenleistungen Anzahl der Stufen: 5
Note on B128: Ewald, Yvonne: Geländer von Treppe Holz/ Metall beidseitig incl. Handlauf schleifen, mit Grund- und Lackfarbe deckend streichen Farbton nach Wahl des AG, incl. aller Nebenleistungen
Note on B129: Ewald, Yvonne: Handlauf Holz/ Metall schleifen, mit Grund- und Lackfarbe deckend streichen Farbton nach Wahl des AG, incl. aller Nebenleistungen
Note on B130: Ewald, Yvonne: beschädigte Treppenhausbeschichtung Wand/ Decke Dispersion fachgerecht ausbessern in Struktur und Farbe wie vorhanden Einzelfläche bis 5 m² alle notwendigen Abklebearbeiten und Abdeckarbeiten sind mit einzukalkulieren
Note on B131: Ewald, Yvonne: beschädigte Floc- Beschichtung im Treppenhaus Wand fachgerecht ausbessern in Struktur und Farbe wie vorhanden Einzelfläche bis 5 m² alle notwendigen Abklebearbeiten und Abdeckarbeiten sind mit einzukalkulieren
Note on B132: Ewald, Yvonne: Wand - und Deckenfläche reinigen, mit Dispersionsanstrich wischbeständig deckend streichen incl. allen Nebenleistungen
Note on B133: Ewald, Yvonne: Anstrich Kellertür/ Bodentür, Holz/ Metall beidseitig bis 2,5 m² incl. Blendrahmen Tür schleifen, spachteln, mit Grund- und Lackfarbe deckend streichen incl. allen Nebenleistungen
Note on B134: Ewald, Yvonne: Anstrich Kellertür/ Bodentür, Holz/ Metall einseitig bis 2,5 m² incl. Blendrahmen Tür schleifen, spachteln, mit Grund- und Lackfarbe deckend streichen incl. allen Nebenleistungen
Note on B135: Ewald, Yvonne: Treppenwangen Holz/ Beton schleifen, mit Grund- und Lackfarbe deckend streichen Farbton nach Wahl des AG, incl. aller Nebenleistungen
Note on B136: Ewald, Yvonne: Anstrich Kellerfußboden wie folgt: gründliche Reinigung des Kellerfußbodens, fegen und saugen, Untergrund muss staubfrei sein, 2 K- Epoxidharz Fußbodenfarbe deckend entsprechend den Herstellerangaben auftragen, Sockelanstrich Höhe 10 cm ist im EP einzukalkulieren Fabrikat: Uzin oder gleichwertig angebotenes Fabrikat: Farbton nach Wahl des AG Fläche bis ca. 5,00 m²
Note on B142: Ewald, Yvonne: Technische Vorbemerkungen: Es ist vorgesehen in den Wohnungen, entsprechend Bedarf, Bodenbelagsarbeiten gemäß beiliegender Leistungsbeschreibung durchzuführen. Koordinierung und Terminabsprachen sind mit einzukalkulieren. Dem Angebot sind die die neueste Fassung der VOB, Teil B und C, soweit sie diese Ausschreibung betreffen, und das Leistungsverzeichnis zugrunde zu legen. Neben den einschlägigen DIN- Normen und den Vorschriften sowie den besonderen Vertragsbedingungen gelten im Besonderen: DIN 18299- allgm. Regelungen für Bauarbeiten aller Art DIN 18365- Bodenbelagsarbeiten DIN EN 13329- Laminatbodenarbeiten - Spezifikationen, Anforderungen Unfallverhütungsvorschriften und Sicherheitsmerkblätter der Berufs- genossenschaft Technische Merkblätter des Bundesausschusses Farbe und Sachwertschutz (BFS), 6000 Frankfurt/Main, mit allen darin genannten Normen in der jeweils gültigen Fassung Untergründe müssen sauber, fest, haltefähig und frei von losen Teilen und trennenden Substanzen sein. Beim Einsatz von Abbeizmitteln sind das anfallende Wasser und die Abbeizschlämme in Rinnen aufzufangen und zu entsorgen. Bei der Entsorgung sind örtliche Bestimmungen der örtlichen Aufsichtsbehörde sowie die einschlägigen Bestimmungen des Umweltschutzes zu beachten und einzuhalten. Es dürfen nur Materialien eines Systemherstellers eingesetzt werden. Die Verarbeitung sämtlicher Materialien muss unter Einhaltung der Herstellervorschriften erfolgen. Die angegebenen Mindesttemperaturen dürfen in keinem Fall unterschritten werden. Beschichtungsarbeiten sind bei Unterschreitung des Taupunktes (Temperatur + 4°C oder + 8°C einzustellen. Die Nachbehandlungs- fristen bei mineralischen Instandhaltungsmaterialien sind einzuhalten. Bei der Beschichtungsausführung sind die in den Werksvorschriften angegebenen Trockenzeiten und Mindesttemperaturen unbedingt einzuhalten. Die geforderten Mindestverbrauchsmengen sind ebenfalls einzuhalten. Beschlags- und Bauteile aller Art sind vor Verschmutzen durch geeignete Maßnahmen zu schützen. Abdeckmaterial ist im Einheitspreis mit einzukalkulieren. Die Bodenbelagsarbeiten sind bis zur Abnahme vor Beschädigungen und Verunreinigungen zu schützen. Der Auftragnehmer hat sich vor Beginn der Arbeiten an Ort und Stelle davon zu überzeugen, dass die im Leistungsverzeichnis aufgeführten Arbeiten auszuführen sind. Hat der Auftragnehmer Bedenken gegen die Art der Ausführung, so hat er dies vor Beginn der Bauleitung bzw. dem Auftraggeber schriftlich mitzuteilen. Bei Bedarfs- bzw. Eventualpositionen behält sich die Bauleitung bzw. der Auftraggeber vor, die Leistungsmengen kurz vor Fertigstellung zu bestimmen. Einer Freigabe dieser Position bedarf unbedingt der Zustimmung der Bauleitung bzw. des Auftraggebers. In die Einzelpreise sind folgende Leistungen einzukalkulieren: Liefern und montieren sämtlicher Materialien einschließlich Zwischenlager auf der Baustelle sowie Schutz vor schädlichen Witterungseinflüssen Maßnahmen zur Einhaltung aller einschlägigen Vorschriften (DIN-Vorschriften) insbesondere der Unfallverhütungsvorschriften Schutz sämtlicher Bauteile vor Beschädigungen und Verschmutzung Reinigen der Baustelle Beseitigung von Verunreinigungen und sofern erforderlich ordnungsgemäße Instandsetzung benutzer Flächen und Wege entsprechend deren ursprünglichen Zustandes Umgehende Entsorgung des Altmaterials Baustelleneinrichtung Bei den im LV angegebenen Mengeneinheiten handelt es sich um ungefähre Angaben. Erkennbare, gravierende Abweichungen sind vom Anbieter zu korrigieren und dem Auftraggeber mitzuteilen. Alle Erschwernisse sind in den Preis mit einzurechnen.
Note on B145: Ewald, Yvonne: Alle folgenden Positionen verstehen sich incl. allen erforderlichen Nebenarbeiten, Ausführung entsprechend den anerkannten Regeln der Technik
Note on B146: Ewald, Yvonne: Spachtelmasse entfernen, Bodenfläche grundieren, ausgleichen mit zementgebundener Spachtelmasse bis 3 mm auf die gesamte Fläche, zuzüglich 5% der Gesamtfläche partiell bis 10 mm Ausgleich, Kernsockelleiste 60 mm umlaufend liefern, Ecken auf Gehrung zu schneiden, im Fall das die vorhandenen Holzsockelleisten erhalten bleiben, ist das lackieren dieser oder ggf. das Anbringen eines fertig lackierten Viertelstabes im EP enthalten. CV- Belag liefern und verlegen, der Verschnitt ist einzukalkulieren, die Bahnen sind in Richtung Hauptfensterfront zu verlegen. Nischen und Türleibungen sind aus der vollen Bahn zu belegen. Das Verschweißen der Nähte sowie die Fugenausbildung an Türanschlüssen, HZ- Leisten udg. ist mit einzukalkulieren. Bei Belagwechsel von verschiedenen Materialien sind notwendige Übergangsschienen aus verschiedenen Profilen zu liefern und einzubauen. Es ist darauf zu achten, dass die Beläge bündig mit der Oberkante abschließen, ggf. Anspachtelung ist mit einzukalkulieren technische Daten des zu verwendenden Belages: EN 22- für normale Nutzung Stärke: 2,50 mm- 3,00 mm Nutzschicht: 0,20 mm- 0,25 mm Trittschallschutz: mind. 17 dB Brandverhalten: schwer entflammbar- DIN 13501-1 Efl. Stuhlrollenverhalten: gut bis sehr gut Rollenbreite: ca. 3,00 m- 4,00 m angebotenes Fabrikat:
Note on B166: Ewald, Yvonne: Designboden- Vinyl, EN23 - Klebevariante Spachtelmasse entfernen, Bodenfläche grundieren, ausgleichen mit zementgebundener Spachtelmasse bis 3 mm auf die gesamte Fläche, zuzüglich 5% der Gesamtfläche partiell bis 10 mm Ausgleich, Sockelleiste passend zum Vinyl-Desingboden Höhe 55 mm- 58 mm, Breite 20 mm umlaufend liefern, Ecken auf Gehrung zu schneiden, im Fall das die vorhandenen Holzsockelleisten erhalten bleiben, ist das lackieren dieser oder ggf. das Anbringen eines fertig lackierten Viertelstabes im EP enthalten. Vinylboden liefern und fachgerecht verlegen, der Verschnitt ist einzukalkulieren, die Planken sind in Richtung der Hauptlaufrichtung zu verlegen. die Fugenausbildung an Türanschlüssen, HZ- Leisten udg. ist mit einzukalkulieren bei Belagwechsel von verschiedenen Materialien sind notwendige Übergangsschienen aus verschiedenen Profilen zu liefern und einzubauen. Es ist darauf zu achten, dass die Beläge bündig mit der Oberkante abschließen, ggf. erforderliche Anspachtelung ist mit einzukalkulieren technische Daten des zu verwendenden Bodens: Vinylboden- Klebevariante EN 23- für starke Nutzung Stärke: mindestens 2,00 mm Nutzschicht: mindestens 0,30 mm Abmaße: im Mittel 988 x 163 mm Brandverhalten: schwer entflammbar Stuhlrollenverhalten: sehr gut angebotenes Fabrikat: Nicht mit einzukalkulieren sind Maßnahmen zur Erhöhung des Trittschalls. Diese Maßnahmen, z.B. Verwendung einer Trittschallbodenunterlage o. Ä., sind im Bedarfsfall separat anzubieten und mit dem AG abzustimmen. Nach Freigabe der Maßnahme durch den AG erfolgt die Abrechnung dieser zusätzlichen Kosten separat als Zulage über eine freie Position.
Note on B168: Ewald, Yvonne: Ausführung der Arbeiten wie unter Punkt 2.1.01.1. beschrieben; jedoch abweichenden Fußbodenbelag: technische Daten des zu verwendenden Belages:Oberflächegestaltung: 1/10" Multi- Schlinge Obermaterial: Polyamid Material der Nutzschicht: 100% Polypropylen Trägermaterial aus Gewebe Gesamtdicke: 6,00 mm Trittschall: mind. 21 db Brandverhalten: schwer entflammbar, DIN EN 13501- 1 Efl. Stuhlrollenverhalten: gut bis sehr gut Bahnenbreite: ca. 400 cm- 500 cm angebotenes Fabrikat:
Note on B169: Ewald, Yvonne: Ausführung der Arbeiten wie unter Punkt 2.1.01.1. beschrieben; jedoch Material textiler Belag mit Teppichleiste. (Es ist von einer minimal zu belegenden Fläche von 4 m² auszugehen) technische Daten des zu verwendenden Belages:Oberflächegestaltung: 1/10" Multi- Schlinge Obermaterial: Polyamid Material der Nutzschicht: 100% Polypropylen Trägermaterial aus Gewebe Gesamtdicke: 6,00 mm Trittschall: mind. 21 db Brandverhalten: schwer entflammbar, DIN EN 13501- 1 Efl. Stuhlrollenverhalten: gut bis sehr gut Bahnenbreite: ca. 400 cm- 500 cm angebotenes Fabrikat:
Note on B171: Ewald, Yvonne: Ausführung der Arbeiten wie unter Punkt 2.1.01.1. beschrieben; jedoch abweichenden Fußbodenbelag: technische Daten des zu verwendenden Belages: Obermaterial: Velours Material der Nutzschicht: 100% Polyamid Trägermaterial hochwertiger Vliesrücken Gesamtdicke: 7,00 mm Komfortklasse:1 Trittschall: mind. 21 db Brandverhalten: schwer entflammbar, DIN EN 13501- 1 Efl. Stuhlrollenverhalten: gut bis sehr gut Bahnenbreite: ca. 400 cm- 500 cm angebotenes Fabrikat:
Note on B172: Ewald, Yvonne: Ausführung der Arbeiten wie unter Punkt 2.1.01.1. beschrieben; jedoch Material textiler Belag mit Teppichleiste. (Es ist von einer minimal zu belegenden Fläche von 4 m² auszugehen) technische Daten des zu verwendenden Belages: Obermaterial: Velours Material der Nutzschicht: 100% Polyamid Trägermaterial hochwertiger Vliesrücken Gesamtdicke: 7,00 mm Komfortklasse:1 Trittschall: mind. 21 db Brandverhalten: schwer entflammbar, DIN EN 13501- 1 Efl. Stuhlrollenverca.400 cm- 500 cm angebotenes Fabrikat:
Note on B174: Ewald, Yvonne: Vorhandenen Untergrund partizell zum Höhenausgleich bis 3 mm auf die gesamte Fläche mit zementgebundener Spachtelmasse ausgleichen, zuzüglich 5% der Gesamtfläche partiell bis 10 mm Ausgleich, Liefern und Verlegen von Trittschall- Unterboden für trockene Untergründe Verbesserungsmass + 20 dB, Materialstärke 2,5 mm Laminatboden mit quellgeschützter Trägerplatte und Rundum- Kantenimprägnierung für dreifachen Quellschutz schwimmend auf Trittschallplatten liefern und fachgerecht verlegen. Anforderungen Laminatboden: DIN EN 13329 Beanspruchungsklasse für Wohnräume mit intensiver Nutzung: N23/31 Stärke: mind. 7 mm Abriebklasse: AC 3 Stoßbeanspruchung: IC 1 Dekor Sockelleisten passend zum verlegten Laminatboden h= 60 mm, b= 19 mm liefern und einbauen, Ecken auf Gehrung zu schneiden, Innen- und Außenecken, sowie Abschlusskappen sind mit einzukalkulieren. im Fall das die vorhandenen Holzsockelleisten erhalten bleiben, ist das lackieren dieser und ggf. das Anbringen eines Viertelstabes im EP enthalten. Bei Belagwechsel von verschiedenen Materialien sind notwendige Übergangsschienen aus verschiedenen Alu- Profilen zu liefern und einzubauen Nach Fertigstellung Laminatboden diesen reinigen und die Erstpflege durchführen Leistung als Pauschalleistung Fabrikat: PARADOR oder gleichw. angebotenes Fabrikat:
Note on B190: Ewald, Yvonne: Trittschalldämmunterlage für CV- Bodenbeläge als Komfortunterlage, Verbesserungsmass: 27 dB liefern und fachgerecht verlegen Fabrikat: UZIN oder glw. angebotenes Fabrikat:
Note on B191: Ewald, Yvonne: Trittschalldämmunterlage für Laminatböden als Zulage Trittschallverbessung: 22dB Staäke 5 mm Fabrikat: Joka Silent Step Plus 5mm oder gleichwertig angebotenes Fabrikat.
Note on B192: Ewald, Yvonne: faserarmierte Spachtelmasse als Zulage zum LV Text für Untergründe z.B. Verlegeplatten
Note on B193: Ewald, Yvonne: Ausharzen von Rissen in Estrichböden Risse im Estrich mit einem Trennschneider bis max. 2/3 einschneiden, Außerdem quer zum Riss im Abstand von ca. 25 cm den Estrich einschneiden, säubern der Einschnitte im Estrich, mit Zweikomponentigen Harz ausgießen, Estrichklammern quer zum Riss in die Spalten einfügen.
Note on B194: Ewald, Yvonne: Erneuerung Heizsockelleiste vorhandene HZ- Leiste incl. Halterungen demontieren und entsorgen, neue HZ- Leiste incl. Halterungen liefern und fachgerecht montieren incl. Silikonanschlüsse und allen Nebenleistungen notwendige Eckanschlüsse sind im EP einzukalkulieren
Note on B195: Ewald, Yvonne: Mehrpreis Kernsockelleiste/ Laminatleiste bis 10 cm Höhe
Note on B196: Ewald, Yvonne: Holztreppenstufen mit CV- Belag belegen, Treppenstufen alten Belag entfernen und entsorgen, Treppenstufen ausspachteln, Reparaturwinkel anbringen, CV- Belag 2,50 mm- 3,00 mm stark, EN 22 für normale Nutzung, Nutzschicht 0,20 mm- 0,25 mm liefern und die Trittstufen belegen, Anstrich Setzstufen, Wangen, Geländer und Handlauf alle notwendigen Nebenleistungen und Silikonanschlüsse sind mit einzukalkulieren Anzahl der Stufen: 5
Note on B197: Ewald, Yvonne: Türschwelle aus Hartholz Liefern und fachgerecht einbauen, Untergrund ausgleichen, mit CV- Belag passend zum vorhandenen belegen incl. Eckschienen, Fugenanschlüsse herstellen
Note on B199: Ewald, Yvonne: Poröse Steinholzböden verfestigen und grundieren Verfestigen, grundieren der porösen Steinholzböden mit PE 460 (2-k- Dichtgrundierung), Abstreuen der Fläche mit Quarzsand, vollsatt, zur Gewährleistung einer mechanischen Verankerung nachfolgender Spachtelmassen
Note on B200: Ewald, Yvonne: defekten Steinholzfußboden bis 5 cm austemmen und entsorgen
Note on B201: Ewald, Yvonne: vorhandene Spannplatten 10 mm- 22 mm stark ausbauen und entsorgen
Note on B202: Ewald, Yvonne: knarrenden Holzdielenfußboden mit den entsprechende Material fachgerecht nachschrauben
Note on B203: Ewald, Yvonne: Spanplatten V100 (19mm- 22 mm) verlegen Untergrund vorbereiten, Wellpappe liefern und fachgerecht verlegen, Spanplatte V 100 (19 mm- 22mm) liefern und auf vorbereiteten Untergrund entsprechend den Verarbeitungsrichtlinien schwimmend verlegen, der Randdämmstreifen ist in der Kalkulation enthalten
Note on B204: Ewald, Yvonne: Höhenausgleich bis 20 mm als Trockenschüttung Untergrund vorbereiten,Bitumenpapier auslegen, Trockenschüttung als Höhenausgleich zum planebenen Ausgleich des vorhandenen Roh- Bodens Schütthöhe bis 20 mm Fabrikat: MEHA oder gleichw. angebotenes Fabrikat:
Note on B205: Ewald, Yvonne: Höhenausgleich bis 30 mm als Trockenschüttung Untergrund vorbereiten,Bitumenpapier auslegen, Trockenschüttung als Höhenausgleich zum planebenen Ausgleich des vorhandenen Roh- Bodens Schütthöhe bis 30 mm Fabrikat: MEHA oder gleichw. angebotenes Fabrikat:
Note on B206: Ewald, Yvonne: Altbeläge mit Maschine und Zusatzmittel reinigen, nachwaschen und nach entsprechender Trocknung Hartglanzversiegelung, ggf. mehrfach bis zum vollständigen Glanz
Note on B207: Ewald, Yvonne: Altbeläge auf Treppenstufen mit Maschine und Zusatzmittel reinigen, nachwaschen und nach entsprechender Trocknung Hartglanzversiegelung, ggf. mehrfach bis zum vollständigen Glanz Anzahl der Stufen: 5
Note on B208: Ewald, Yvonne: Altbeläge auf Treppenpodest mit Maschine und Zusatzmittel reinigen, nachwaschen und nach entsprechender Trocknung Hartglanzversiegelung, ggf. mehrfach bis zum vollständigen Glanz
Note on B209: Ewald, Yvonne: Entfernen und Entsorgen des alten Belages incl. Kleberesten und Leisten
Note on B210: Ewald, Yvonne: Entfernen und Entsorgen des alten Belages incl. Kleberesten und Leisten Spachtelmasse entfernen, Bodenfläche grundieren, ausgleichen mit zementgebundener Spachtelmasse bis 3 mm auf die gesamte Fläche, zuzüglich 5% der Gesamtfläche partiell bis 10 mm Ausgleich, Anspachtelung ist mit einzukalkulieren
Note on B211: Ewald, Yvonne: Fliesenbelag incl. Sockelleisten und Klebereste entfernen und Entsorgung incl. aller notwendiger Nebenleistungen
Note on B212: Ewald, Yvonne: defekter Estrich bis 5 cm stärke ausstemmen und entsorgen, schnellhärtender Zementestrich entsprechend der Herstellervorschriften bis zu einer Stätke von 5 cm einbauen
Note on B213: Moritz, Sybille: vorhandene Sockelleiste aus Steinholz gegossen abstemmen, Wandfläche mit Kalk- Zement Mörtel verputzen
Note on B214: Ewald, Yvonne: defekte Kernsockelleiste demontieren und entsorgen, neue Kernsockelleiste passend zum verlegten Belag liefern und fachgerecht montieren, Ecken auf Gehrung zuschneiden, incl. notwendiger Fugenausbildung an Türanschlüssen, HZ- Leisten, kanälen udg.
Note on B215: Ewald, Yvonne: defekte Fußleiste demontieren und entsorgen, neue Weichsockelleiste Höhe 70 mm passend zum verlegten Belag liefern und fachgerecht montieren, incl. notwendiger Fugenausbildung an Türanschlüssen, HZ- Leisten, kanälen udg.
Note on B216: Ewald, Yvonne: Defekte Dekorsockelleiste entfernen und entsorgen, Dekorsockelleiste h= 60mm, b= 19mm passend zum verlegten Laminatboden liefern und fachgerecht montieren, Ecken auf Gehrung zuschneiden, Abschlusskappen sind mit einzukalkulieren incl. farblich angepasster Fugenausbildung an allen Anschlüssen wie Zargen und Kanälen udg
Note on B217: Ewald, Yvonne: Vorhandene defekte Silikonfuge im Bereich Anschlüsse wie Türen, Fußleisten, Kanäle udgl. entfernen, Untergrund reinigen, neue Silikonfuge farblich passend zu den vorhandenen ziehen
Note on B218: Ewald, Yvonne: Liefern und Verlegen von Treppenkantenprofil Kautschuk glatt bis zu einer Breite vom 1,50 m, T 35 mm, H 45 mm, Vollständig recyclebar. Emissionsarm, frei von PVC, Weichmachern und Halogenen inkl.Rückbau der alten beschädigten Winkel, Reinigung des Untergrundes, Zuschnitt und aller erforderlichen Nebenleistungen liefern und fachgerecht nach Herstellervorschrift montieren Ausführung: Treppenwinkel, Geländerseite: Innenwinkel/ Außenwinkel Farbe nach Wahl des Auftraggebers 1 Stück entspricht einer Stufe --> Dim. = Stufe
Note on B219: Ewald, Yvonne: Liefern und Verlegen von Treppenwinkel Kautschuk Höhe bis 60 mm, Dicke bis 2,8 mm, Vollständig recyclebar. Emissionsarm, frei von PVC, Weichmachern und Halogenen inkl.Rückbau der alten beschädigten Winkel, Reinigung des Untergrundes, Zuschnitt und aller erforderlichen Nebenleistungen liefern und fachgerecht nach Herstellervorschrift montieren Ausführung: Treppenwinkel, Geländerseite: Innenwinkel/ Außenwinkel Wandseite: Innenwinkel/ Außenwinkel Abrechnung: pro Stufe (Ausführung beidseitig) Farbe nach Wahl des Auftraggebers 1 Stück entspricht einer Stufe --> Dim. = Stufe
Note on B221: Ewald, Yvonne: Ausführung der Arbeiten wie unter Punkt 2.1.01.1. beschrieben; jedoch abweichender Fußbodenbelag sowie ohne Sockelleisten technische Daten des zu verwendenden Belages: EN 22- für normale Nutzung Stärke: 2,50 mm- 3,00 mm Nutzschicht: 0,20 mm- 0,25 mm Trittschallschutz: mind. 17 dB Brandverhalten: schwer entflammbar- DIN 13501-1 Efl. Stuhlrollenverhalten: gut bis sehr gut Rollenbreite: ca. 3,00 m- 4,00 m angebotenes Fabrikat:
Note on B241: Ewald, Yvonne: Ausführung der Arbeiten wie unter Punkt 2.1.01.1. beschrieben; jedoch abweichender Fußbodenbelag sowie ohne Erneuerung der Sockelleisten technische Daten des zu verwendenden Belages: EN 23- für starke Nutzung Stärke: 2,80 mm- 3,00 mm Nutzschicht: 0,35 mm - 0,40 mm Trittschallschutz: mind. 17 dB Brandverhalten: schwer entflammbar- DIN 13501-1 Efl. Stuhlrollenverhalten: gut bis sehr gut Rollenbreite: ca. 3,00 m- 4,00 m angebotenes Fabrikat:
Note on B265: Ewald, Yvonne: Ausführung der Arbeiten wie unter Punkt 2.1.01.1. beschrieben; jedoch abweichende Fußbodenbelag: technische Daten des zu verwendenden Belages: EN 23- für starke Nutzung Stärke: 2,80 mm- 3,00 mm Nutzschicht: 0,35 mm - 0,40 mm Trittschallschutz: mind. 17 dB Brandverhalten: schwer entflammbar- DIN 13501-1 Efl. Stuhlrollenverhalten: gut bis sehr gut Rollenbreite: ca. 3,00 m- 4,00 m angebotenes Fabrikat:
Note on B285: Ewald, Yvonne: Technische Vorbemerkungen: Es ist vorgesehen in den Wohnungen, entsprechend Bedarf, Tischlerarbeiten gemäß beiliegender Leistungsbeschreibung durchzuführen. Koordinierung und Terminabsprachen sind mit einzukalkulieren. Dem Angebot sind die neueste Fassung der VOB, Teil B und C, soweit sie diese Ausschreibung betreffen, und das Leistungsverzeichnis zugrunde zu legen. Neben den einschlägigen DIN- Normen und den Vorschriften sowie den besonderen Vertragsbedingungen gelten im Besonderen: VOB Teil C, DIN 18355- Tischlerarbeiten RAL- GZ 424/1 – Güte- und Prüfbestimmungen für Holzfenster VOB, Teil C, DIN 18299- Allgemeine Regelungen für Bauarbeiten jeder Art VOB, Teil C, DIN 18550- Putzarbeiten Unfallverhütungsvorschriften und Sicherheitsmerkblätter der Berufs- genossenschaft Technische Merkblätter des Bundesausschusses Farbe und Sachwertschutz (BFS), 6000 Frankfurt/ Main, mit allen darin genannten Normen in der jeweils gültigen Fassung. Untergründe müssen sauber, fest, haltefähig und frei von losen Teilen und trennenden Substanzen sein. Beim Einsatz von Abbeizmitteln sind das anfallende Wasser und die Abbeizschlämme in Rinnen aufzufangen und zu entsorgen. Bei der Entsorgung sind örtliche Bestimmungen der örtlichen Aufsichtsbehörde sowie die einschlägigen Bestimmungen des Umweltschutzes zu beachten und einzuhalten. Es dürfen nur Materialien eines Systemherstellers eingesetzt werden. Die Verarbeitung sämtlicher Materialien muss unter Einhaltung der Herstellervorschriften erfolgen. Die angegebenen Mindesttemperaturen dürfen in keinem Fall unterschritten werden. Beschichtungsarbeiten sind bei Unterschreitung des Taupunktes (Temperatur + 4°C oder + 8°C) einzustellen. Die Nachbehandlungsfristen bei mineralischen Instandhaltungsmaterialien sind einzuhalten. Bei der Beschichtungsausführung sind die in den Werksvorschriften angegebenen Trockenzeiten und Mindesttemperaturen unbedingt einzuhalten. Die geforderten Mindestverbrauchsmengen sind ebenfalls einzuhalten. Beschlags- und Bauteile aller Art sind vor Verschmutzen durch geeignete Maßnahmen zu schützen. Abdeckmaterial ist im Einheitspreis mit einzukalkulieren. Der Auftragnehmer hat sich vor Beginn der Arbeiten an Ort und Stelle davon zu überzeugen, dass die im Leistungsverzeichnis aufgeführten Arbeiten auszuführen sind. Hat der Auftragnehmer Bedenken gegen die Art der Ausführung, so hat er dies vor Beginn der Bauleitung bzw. dem Auftraggeber schriftlich mitzuteilen. Bei Bedarfs- bzw. Eventualpositionen behält sich die Bauleitung bzw. der Auftraggeber vor, die Leistungsmengen kurz vor Fertigstellung zu bestimmen. Einer Freigabe dieser Position bedarf unbedingt der Zustimmung der Bauleitung bzw. des Auftraggebers. In die Einzelpreise sind folgende Leistungen einzukalkulieren: Liefern und montieren sämtlicher Materialien einschließlich Zwischenlager auf der Baustelle sowie Schutz vor schädlichen Witterungseinflüssen Maßnahmen zur Einhaltung aller einschlägigen Vorschriften (DIN-Vorschriften) insbesondere der Unfallverhütungsvorschriften Schutz sämtlicher Bauteile vor Beschädigungen und Verschmutzung Reinigen der Baustelle Beseitigung von Verunreinigungen und sofern erforderlich ordnungsgemäße Instandsetzung benutzer Flächen und Wege entsprechend deren ursprünglichen Zustandes Umgehende Entsorgung des Altmaterials Baustelleneinrichtung Bei den im LV angegebenen Mengeneinheiten handelt es sich um ungefähre Angaben. Erkennbare, gravierende Abweichungen sind vom Anbieter zu korrigieren und dem Auftraggeber mitzuteilen. Alle Erschwernisse sind in den Preis mit einzurechnen.
Note on B287: Ewald, Yvonne: Entfernen und Entsorgen des alten Belages incl. Kleberesten und Leisten vorhandenen Untergrund partizell zum Höhenausgleich bis 3 mm auf die gesamte Fläche mit zementgebundener Spachtelmasse ausgleichen, zuzüglich 5% der Gesamtfläche partiell bis 10 mm Ausgleich, Parkettfußboden komplett fertig versiegelt mit Acryllack seidenmatt, auf Estrich vollflächig verkleben incl. aller Nebenleistungen und Anschlussfügen, Sockelleisten passend zum verlegten Parkettfußboden h= 60 mm auf Gehrung zuschneiden und fachgerecht anbringen Holzart: Buche Stärke: 14 mm- 15 mm Ausführung: Kasette
Note on B294: Ewald, Yvonne: Demontage vorhandenes Altparkett und Entsorgung incl. allen Nebenleistungen
Note on B295: Ewald, Yvonne: Mehrpreis für Parkettstärke bis 20 mm, kommt nur in Verbindung mit Holzbalkendecken in Anbindung
Note on B296: Ewald, Yvonne: Mehrpreis bei Auswahl Holzart Eiche als Zulage zur Grundposition
Note on B297: Ewald, Yvonne: Parkettfußboden schleifen und versiegeln Parkettfußboden in 3 Arbeitschritten schleifen (grob, mittel, fein), versiegeln, 1x Zwischenschliff, Schlussversiegelung, Ausführung seidenmatt mit Acryllack auf Wasserbasis, incl. schleifen den Leisten und deren versiegelung
Note on B299: Ewald, Yvonne: vorhandene defekte Holzdielung incl. Leisten entfernen und entsorgen, Dielenfußboden komplett fertig lackiert liefern und auf vorhandene Holzbalkendecke verdeckt schrauben incl. allen notwendigen Nebenleistungen und Anschlussfugen. Sockelleisten passend zum verlegten Holzdielenboden h= 60 mm auf Gehrung zuschneiden und fachgerecht anbringen Holzart: Kiefer oder Fichte Stärke: 27 mm Breite: 13cm- 15 cm
Note on B304: Ewald, Yvonne: vorhandene defekte Holzdielung incl. Leisten entfernen und entsorgen, Dielenfußboden komplett fertig lackiert liefern und auf vorhandene Holzbalkendecke verdeckt schrauben incl. allen notwendigen Nebenleistungen und Anschlussfugen. Sockelleisten passend zum verlegten Holzdielenboden h= 60 mm auf Gehrung zuschneiden und fachgerecht anbringen Holzart: Kiefer oder Fichte Stärke: 27 mm Breite: 13cm- 15 cm
Note on B307: Ewald, Yvonne: vorhandene Innentür einschl. Türschwelle demontieren und entsorgen, Türanschläge beiputzen, Fußboden ausgleichen, Zimmertür als Futtertür 86/198 mit Röhrenspaneinlage als montagefertiges Türelement, Futter 12- 28 cm incl. Drückergarnitur liefern und fachgerecht einbauen incl. allen Nebenarbeiten Drückergarnitur aus Aluminium Fabrikat Tür: Fabrikat Drückergarnitur: angebotenes Fabrikat:
Note on B308: Ewald, Yvonne: vorhandene Innentür einschl. Türschwelle demontieren und entsorgen, Türanschläge beiputzen, Fußboden ausgleichen, Zimmertür mit Röhrenspaneinlage als Futtertür 73,5/198 als montagefertiges Türelement, Futter 12- 28 cm incl. Drückergarnitur liefern und fachgerecht einbauen incl. allen Nebenarbeiten Drückergarnitur aus Aluminium Fabrikat Tür: Fabrikat Drückergarnitur: angebotenes Fabrikat:
Note on B311: Ewald, Yvonne: Zulage für Lichtausschnitt in Türblatt 30/40 x 1,40 einschl. Lieferung Glas und allen Nebenleistungen Gussglas: Silvit weiß
Note on B312: Ewald, Yvonne: Einbau eines Lüftungsgitters mit der Größe ca. 30 cm x 15 cm inckl. Ausschnitt in Türblatt
Note on B313: Ewald, Yvonne: vorhandene Innentür einschl. Türschwelle demontieren und entsorgen, Türanschläge beiputzen, Fußboden ausgleichen, Zimmertür mit Röhrenspaneinlage als Futtertür 62,5/198 als montagefertiges Türelement, Futter 12- 28 cm incl. Drückergarnitur liefern und fachgerecht einbauen incl. allen Nebenarbeiten Drückergarnitur aus Aluminium Fabrikat Tür: Fabrikat Drückergarnitur: angebotenes Fabrikat:
Note on B315: Ewald, Yvonne: vorhandene Innentür einschl. Türschwelle demontieren und entsorgen, Türanschläge beiputzen, Fußboden ausgleichen, Zimmertür mit Blendrahmen, Röhrenspaneinlage 86/198 als montagefertiges Türelement, mit Blendrahmen incl. Drückergarnitur liefern und fachgerecht einbauen incl. allen Nebenarbeiten Drückergarnitur aus Aluminium Fabrikat Tür: Fabrikat Drückergarnitur: angebotenes Fabrikat:
Note on B316: Ewald, Yvonne: vorhandene Innentür einschl. Türschwelle demontieren und entsorgen, Türanschläge beiputzen, Fußboden ausgleichen, Zimmertür mit Blendrahmen, Röhrenspaneinlage 73,5/198 als montagefertiges Türelement, incl. Drückergarnitur liefern und fachgerecht einbauen incl. allen Nebenarbeiten Drückergarnitur aus Aluminium Fabrikat Tür: Fabrikat Drückergarnitur: angebotenes Fabrikat:
Note on B319: Ewald, Yvonne: vorhandene Innentür einschl. Türschwelle demontieren und entsorgen, Türanschläge beiputzen, Fußboden ausgleichen, Zimmertür mit Blendrahmen, Röhrenspaneinlage 62,5/198 als montagefertiges Türelement, incl. Drückergarnitur liefern und fachgerecht einbauen incl. allen Nebenarbeiten Drückergarnitur aus Aluminium Fabrikat Tür: Fabrikat Drückergarnitur: angebotenes Fabrikat:
Note on B321: Ewald, Yvonne: vorhandene Innentür einschl. Türschwelle demontieren und entsorgen, Fußboden ausgleichen, Zimmertür 86/198 mit Umfassungszarge und Röhrenspaneinlage als montagefertiges Türelement, Futter 12- 28 cm incl. Drückergarnitur liefern und fachgerecht einbauen incl. allen Nebenarbeiten Drückergarnitur aus Aluminium Fabrikat Tür: Fabrikat Drückergarnitur: angebotenes Fabrikat:
Note on B322: Ewald, Yvonne: vorhandene Innentür einschl. Türschwelle demontieren und entsorgen, Fußboden ausgleichen, Zimmertür 73,5/198 mit Umfassungszarge, Röhrenspaneinlage als montagefertiges Türelement, Futter 12- 28 cm incl. Drückergarnitur liefern und fachgerecht einbauen incl. allen Nebenarbeiten Drückergarnitur aus Aluminium Fabrikat Tür: Fabrikat Drückergarnitur: angebotenes Fabrikat:
Note on B325: Ewald, Yvonne: vorhandene Innentür einschl. Türschwelle demontieren und entsorgen, Fußboden ausgleichen, Zimmertür 62,5/198 mit Umfassungszarge, Röhrenspaneinlage als montagefertiges Türelement, Futter 12- 28 cm incl. Drückergarnitur liefern und fachgerecht einbauen incl. allen Nebenarbeiten Drückergarnitur aus Aluminium Fabrikat Tür: Fabrikat Drückergarnitur: angebotenes Fabrikat:
Note on B327: Ewald, Yvonne: vorhandenes Türblatt demontieren und entsorgen, Türblatt mit Röhrenspaneinlage foliert incl. Drückergarnitur in den Abmessungen 86/198 liefern und fachgerecht montieren incl. allen Nebenleistungen Drückergarnitur aus Aluminium Fabrikat Tür: Fabrikat Drückergarnitur: angebotenes Fabrikat:
Note on B328: Ewald, Yvonne: vorhandenes Türblatt demontieren und entsorgen, Türblatt mit Röhrenspaneinlage foliert incl. Drückergarnitur in den Abmessungen 86/198 liefern und fachgerecht montieren incl. allen Nebenleistungen Drückergarnitur aus Aluminium Fabrikat Tür: Fabrikat Drückergarnitur: angebotenes Fabrikat:
Note on B329: Ewald, Yvonne: vorhandenes Türblatt demontieren und entsorgen, Türblatt foliert incl. Drückergarnitur in den Abmessungen 885/1985 liefern und fachgerecht montieren incl. allen Nebenleistungen und Anpassungsarbeiten Türblatt TGL- Standart- Röhrenspaneinlage- Eiche hell, Buche, Ahorn, Esche weiß Drückergarnitur aus Aluminium angebotens Fabrikat Tür: angebotenes Fabrikat Drückergarnitur:
Note on B332: Ewald, Yvonne: vorhandenes Türblatt demontieren und entsorgen, Türblatt mit Röhrenspaneinlage foliert incl. Drückergarnitur in den Abmessungen 62,5/198 liefern und fachgerecht montieren incl. allen Nebenleistungen Drückergarnitur aus Aluminium Fabrikat Tür: Fabrikat Drückergarnitur: angebotenes Fabrikat:
Note on B334: Ewald, Yvonne: vorhandene Türzarge demontieren und entsorgen, Türzarge 86/198/12- 28 liefern und fachgerecht montieren incl. allen Beiputzarbeiten und notwendigen Nebenleistungen
Note on B335: Ewald, Yvonne: vorhandene Türzarge demontieren und entsorgen, Türzarge 73,5/198/12- 28 liefern und fachgerecht montieren incl. allen Beiputzarbeiten und notwendigen Nebenleistungen
Note on B336: Ewald, Yvonne: vorhandene Blendrahmen demontieren und entsorgen, Blendrahmen 86/198 liefern und fachgerecht montieren incl. allen Beiputzarbeiten und notwendigen Nebenleistungen
Note on B337: Ewald, Yvonne: vorhandenen Blendrahmen demontieren und entsorgen, Blendrahmen 73,5/198 liefern und fachgerecht montieren incl. allen Beiputzarbeiten und notwendigen Nebenleistungen
Note on B342: Ewald, Yvonne: vorhandene Türzarge demontieren und entsorgen, Türzarge 62,5/198/12- 28 liefern und fachgerecht montieren incl. allen Beiputzarbeiten und notwendigen Nebenleistungen
Note on B344: Ewald, Yvonne: Demontage der vorhandenen Türanlage und Entsorgung, vorhandene Türöffnung auf DIN Maß schneiden, Schiebetür Weißlack mit Zarge, Rundkante Griffmuschel F1 Silberfarbig, Laufkasten in Weißlack, Laufschiene, Umfassungszarge/ Durchgangszarge in weiß incl. Eckschienen, DIN rechts/ DIN links Abmaße: 860 x 1985 mm liefern und fachgerecht montieren incl. aller erforderlichen Nebenarbeiten
Note on B345: Ewald, Yvonne: Demontage des vorhandenen Türblattes incl. Laufkasten und Entsorgung, Schiebetürblatt Weißlack mit Griffmuschel F1 Silberfarbig, Laufkasten in Weißlack, Laufschiene, Eckschienen, DIN rechts/ DIN links Abmaße: 735 x 1985 mm liefern und fachgerecht montieren incl. aller erforderlichen Nebenarbeiten
Note on B346: Ewald, Yvonne: Demontage der vorhandenen Türanlage und Entsorgung, vorhandene Türöffnung auf DIN Maß schneiden, Glasschiebetür mit 4 Streifen Muschelgriff Edelstahl- beidseitig ESG Verglasung nach DIN 12150/1249 Aluminium Laufschiene zur Wandmontage hochwertiger Laufwagen (2 Stck.) mit Klemmbacken Aluminium Abdeckblende und Endkappen Verstellbare Bodenführung seitlich am Durchgang Abmaße: 900 x 2050 x 8 mm DIN rechts/ links liefern und fachgerecht montieren incl. aller erforderlichen Nebenarbeiten
Note on B347: Ewald, Yvonne: Demontage des vorhandenen Türblattes incl. Laufkasten und Entsorgung, Glasschiebetür mit 4 Streifen Muschelgriff Edelstahl- beidseitig ESG Verglasung nach DIN 12150/1249 Aluminium Laufschiene zur Wandmontage hochwertiger Laufwagen (2 Stck.) mit Klemmbacken Aluminium Abdeckblende und Endkappen Verstellbare Bodenführung seitlich am Durchgang Abmaße: ca. 735 x 1985 x 8 mm (den örtlichen Maß angepasst) DIN rechts/ links liefern und fachgerecht montieren incl. aller erforderlichen Nebenarbeiten
Note on B348: Ewald, Yvonne: Demontage und Entsorgung der vorhandenen Tür. Stahl- Feuerschutztür T30- 1, H8-5 einflügelig, im Mittel 875 mm x 2000 mm geprüft und bauaufsichtlich zugelassen, verzinkt, grundiert und pulverbeschichtet in grauweiß DIN rechts/ links Zarge: Spezial- Eckzarge vierseitig Dichtung: 4 seitig umlaufendes Dichtungsprofil Schloß: Einsteckschloss vorgerichtet für Profilzylinder Drücker: Rundgriff Drückergarnitur komplett liefern und fachgerecht montieren incl. aller erforderlichen Nebenarbeiten und den anerkannten Regeln der Technik
Note on B349: Ewald, Yvonne: vorhandenes Türblatt demontieren und entsorgen, Türblatt mit Röhrenapaneinlage foliert liefern und fachgerecht montieren incl. aller erforderlichen Nebenleistungen Gruffmuschel F1 silberfarbig Ausführung DIN rechts/ links Abmaße: 1980/ 860 mm oder 1980/735 mm
Note on B350: Ewald, Yvonne: Zulage für Lichtausschnitt in Türblatt 30/40 x 1,40 einschl. Lieferung Glas und allen Nebenleistungen Gussglas: Silvit weiß
Note on B354: Ewald, Yvonne: defekte Türschwelle Wohnungseingangstür demontieren und entsorgen, Türschwelle aus Hartholz, 2x versiegelt liefern und fachgerecht montieren Abmaße ca: 860 mm- 900 mm lang bis 300 mm breit bis 25 mm stark
Note on B355: Ewald, Yvonne: defekte Türschwelle Wohnungseingangstür demontieren und entsorgen, Türschwelle aus Hartholz mit Gummilippe 2x versiegelt liefern und fachgerecht montieren Abmaße ca: 860 mm- 900 mm lang bis 300 mm breit bis 25 mm stark
Note on B356: Ewald, Yvonne: vorhandene defekte Drückergarnitur demontieren und entsorgen, neue Drückergarnitur aus Aluminium liefern und fachgerecht montieren. Fabrikat:F2 Hoppe oder glw. angeb. Fabrikat:
Note on B357: Ewald, Yvonne: defektes Zimmertürschloss ausbauen, neues Schloss mit Schließblech liefern und fachgerecht einbauen
Note on B358: Ewald, Yvonne: Mehrpreis für WC- Schloss als Zulage zur Innentür
Note on B359: Ewald, Yvonne: Wohnungseingangstürblatt fachgerecht kürzen, ohne Schallexdichtung, incl. allen erforderlichen Nebenarbeiten
Note on B360: Ewald, Yvonne: Wohnungseingangstür kürzen und justieren mit integrierter Schallexdichtung incl. allen Nebenarbeiten
Note on B361: Ewald, Yvonne: Bodentürdichtung Schallex RD, rauchdicht, 960 mm zweiseitig Nut 15/28 mm mit Zubehör liefern und fachgerecht einbauen, incl. aller erforderlichen Nebenarbeiten
Note on B362: Ewald, Yvonne: Zimmertürblatt kürzen und justieren incl. allen Nebenarbeiten
Note on B363: Ewald, Yvonne: Türzarge kürzen incl. allen Nebenarbeiten
Note on B364: Ewald, Yvonne: Fenster justieren und warten, Größe bis 3,00 m² incl. allen Nebenarbeiten
Note on B365: Ewald, Yvonne: Fenster justieren und warten, größer 3,00 m² incl. allen Nebenarbeiten
Note on B366: Ewald, Yvonne: Einbau Fensterlüftern Regelair incl. aller erforderlichen Nebenarbeiten Mischkalkulation ca. 70 % KS- Fenster, überwiegend 3 Kammerprofil ca. 30% Holzfenster angebotenes Fabrikat:
Note on B367: Ewald, Yvonne: Zimmertür, Balkontür, Wohnungseingangstür justieren und warten incl. allen Nebenarbeiten
Note on B368: Ewald, Yvonne: Innentür leicht beschädigt, wie folgt ausbessern: Schäden mit Holzkitt ausbessern, Tür richten und einstellen, Schloß, Schließblech und Drückergarnitur erneuern incl. allen Nebenarbeiten
Note on B369: Ewald, Yvonne: vorhandene Dichtgummis an Türen entfernen, neue Dämfungsprofile (Dichtgummi) an Tür liefern und fachgerecht anbringen incl. allen erforderlichen Nebenarbeiten Mischkalkulation: ca. 95% Holztüren ca. 3% KS- Türen ca. 2% Alu- Türen
Note on B370: Ewald, Yvonne: Lieferung und Montage eines Fenstergriffes einschl. Demontage und Entsorgung des vorhandenen. Fabrikat Hoppe oder gleichwertig
Note on B371: Ewald, Yvonne: Bodentürstopper liefern und fachgerecht montieren Fabrikat: BASI Typ: TS 120 aus Edelstahl
Note on B372: Ewald, Yvonne: Erneuerung Fensterbank Werzalith bis 30 cm tief, incl. Ausbau und Entsorgung der Vorhandenen und allen erforderlichen Nebenarbeiten
Note on B373: Ewald, Yvonne: Erneuerung Fensterbank Kunststoff bis 30 cm tief, incl. Ausbau und Entsorgung der Vorhandenen und allen erforderlichen Nebenarbeiten Farbe: weiss
Note on B374: Ewald, Yvonne: Lieferung und Montage von Endkappen an vorhandene Fensterbänke (pro Fensterbank)
Note on B375: Ewald, Yvonne: Gurtband für Rolladen liefern und fachgerecht montieren incl. Demontage des vorhandenen und allen erforderlichen Nebenarbeiten
Note on B376: Ewald, Yvonne: Türspion für Wohnungseingangstür liefern und einbauen, incl. aller erforderlichen Nebenarbeiten
Note on B377: Ewald, Yvonne: vorhandenes Innentürblatt wie folgt instandsetzen: Türblatt nachstellen, Schließblech erneuern, Falze nachhobeln, spachteln, schleifen sowie beidseitig folieren Glasleiste für Lichtausschnitt demontieren, folieren und montieren incl. aller erforderlichen Nebenleistungen
Note on B378: Ewald, Yvonne: defekten Obertürschließer demontieren und entsorgen, GEZE TS 2000 mit Gleitschiene liefern und fachgerecht montieren
Note on B379: Ewald, Yvonne: defekten Obertürschließer demontieren und entsorgen, GEZE TS 4000 mit Gestängetürschließer liefern und fachgerecht montieren
Note on B380: Ewald, Yvonne: Thermofensterscheibe unter Beachtung der gültigen Wärmeschutzverordnung liefern und fachgerecht einbauen incl. allen Nebenarbeiten und Demontage und Entsorgung der alten Scheibe
Note on B381: Ewald, Yvonne: defekte Türverglasung entfernen und entsorgen, Glas für Innentür liefern und in vorhandene Türblattöffnung fachgerecht montieren, incl. aller erforderlichen Nebenleistungen Gussglas: Silvit weiß oder nach Wahl des AG
Note on B382: Ewald, Yvonne: defekten Gurtwickler auf, oder in der Wand ab- oder ausbauen und entsorgen, Lieferung und Montage Gurtwickler incl. allen Nebenarbeiten
Note on B383: Ewald, Yvonne: Erneuerung Rolladengetriebes incl. Demontage und Entsorgung des Vorhandenen und allen erforderlichen Nebenarbeiten
Note on B384: Ewald, Yvonne: Schiebetürlaufwerk bis Türbreiten 900 mm und Türblattgewicht bis 50 kg incl. justierbarer Türaufhängung und Stoppper liefern und fachgerecht montieren, incl. aller erforderlichen Nebenarbeiten Demontage und Entsorgung der defekten Teile
Note on B385: Ewald, Yvonne: Griffschalensett für Schiebetüren liefern und montieren incl. Demontage und Entsorgung der Vorhandenen
Note on B386: Ewald, Yvonne: Sicherheitsgarnitur an Wohnungseingangstür erneuern incl. allen Nebenarbeiten. ES1 Garnitur, Zulassung für Feuerschutztüren Fabrikat: analog den vorhandenen
Note on B387: Ewald, Yvonne:
Note on B388: Ewald, Yvonne: Fensteranschluss Rahmen- Bauwerk öffnen, Quellband liefern und einbauen, Anschlüsse fachgerecht verschließen, incl. aller erforderlichen Nebenarbeiten
Note on B394: Ewald, Yvonne: Technische Vorbemerkungen: Es ist vorgesehen in den Wohnungen, entsprechend Bedarf, Fliesenlegerarbeiten, Trockenbauarbeiten und Baureparaturen gemäß beiliegender Leistungsbeschreibung durchzuführen. Koordinierung und Terminabsprachen sind mit einzukalkulieren. Dem Angebot sind die neueste Fassung der VOB, Teil B und C, soweit sie diese Ausschreibung betreffen, und das Leistungsverzeichnis zugrunde zu legen. Für das Angebot und die Ausführung der Arbeiten gelten die anerkannten Regeln der Technik sowie die entsprechenden EG- Normen und sonstigen vergleichbare Vorschriften und Richtlinien der jeweils gültigen Fassung. Neben den einschlägigen DIN- Normen und den Vorschriften sowie den besonderen Vertragsbedingungen gelten im Besonderen: Geltungsbereich und Ausführungsgrundlage: DIN 18195- Bauwerksabdichtungen DIN 18352- Fliesen- und Plattenarbeiten Weiter ist zu beachten: Merkblätter des Industrieverbandes Dichtstoffe e.V., insbesondere Nr.: 1 Abdichtung von Betonfugen mit elastischen Dichtstoffen Nr.: 3 Konstruktive Ausführung und Verarbeitung der Fugen im Nassbereich Nr.: 4 Abdichtung der Fugen im Hochbau mit Elastomer- Fugenbändern unter Ver- wendung von ausreagierenden Klebstoffen Nr.: 5 Butylbändern Nr.: 7 Elastischer Fugenverschluss bei Fassaden aus angemörtelten keramischen Fliesen Stoffe, Bauteile Das eingebaute Material muss dem Muster entsprechen; eine ausdrückliche Bestätigung des Musters durch den Auftraggeber sollte eingeholt werden. Unterschiedliche Fabrikate für Wand- und Bodenfliesen in einem Raum werden grundsätzlich nicht zugelassen. Das Material ist grundsätzlich in erster Wahl anzubieten. Fliesen dürfen nicht bleihaltig sein. Ausführung Es sind die geltenden DIN Vorschriften und die anerkannten Regeln der Technik, Normen und Richtlinien des Fliesenlegers- und Abdichtungsgewerkes einzuhalten. Anschlüsse von Wand- und Bodenflächen, von Gegenständen (Badewannen u.ä.) sowie von Türanschlüssen an geflieste Flächen sind wasserbeständig und und elastisch auszufugen, sofern im Einzelnen nichts anderes ausgeschrieben ist. Sofern Wannen oder Brausetassen auf schwimmenden Estrich stehen und vor Ausführung der Fliesenbekleidung eingemauert oder verkleidet werden, ist auf eine Trennung (10 mm Schaumstoffstreifen, geschlossenzeilig) von den flankierenden Wänden zu achten. Abdichtungen in Sanitärräumen sind unter und hinter Wannen und Duschwannen grundsätzlich durchzuführen: der Anschluss mit elastischer Fuge ist keine Abdichtungsmaßnahme. Falls nicht anders ausgeschrieben, sind die Fliesen und Platten im Fugenschnitt und parallel zu den Wänden zu verlegen. Unabhängig davon sind vor Beginn der Arbeiten die Verlegerichtung, der Einsatz von Schmuckelementen und dgl. mit einem Vertreter des Auftraggebers festzulegen. Bei gleichen Kantenlängen von Wand- und Bodenfliesen sollen die Fugen entsprechend durchlaufen. Ist das wegen der Geometrie des Raumes nicht möglich, ist eine Abstimmung vorzunehmen. Bei Außenbekleidungen sowie bei Bekleidungen in Nassräumen sind Hohlräume im Ansatzmörtelbett zu vermeiden. Passstücke dürfen nicht kleiner als eine halbe Platte sein; das Verlegen von schmalen Streifen ist zu vermeiden. Bei Schleifarbeiten im Trockenverfahren sind Absauggeräte zu verwenden. Stark saugende Untergründe (z.B. Ziegelmauerwerk und Gipsputz) sind entsprechend der ausgeschriebenen Verlegeart (Dickbett, Dünnbett) vorzubehandeln (Zementspritzbewurf bzw. Grundierung). Die Ausführung als Dünnbettverlegung erfolgt- falls nicht anders beschrieben- mit hydraulisch erhärtetem Dünnbettmörtel. Während der Ausführung ist zu beachten, dass Öffnungen von Abläufen, Rohren u. dgl. Verschlossen sind und dass Einrichtungsgegenstände vor Verschmutzungen geschützt werden. Elemente aus verschiedenen Chargen innerhalb einer zusammenhängenden Fläche sind grundsätzlich nicht zulässig. Ist aus produktionstechnischen Gründen unvermeidbar, dass leichte Struktur- und Farbunterschiede auftreten können, so sind die Einzelteile aus verschiedenen Paletten zu entnehmen und zu mischen. Der Bauherr ist vorher auf diesen Umstand hinzuweisen und sein Einverständnis zu ersuchen. Das Verlegungsmaterial muss biologisch unbedenklich sein und darf nicht zu Verfärbungen der Platten führen. Dehnungsfugen sollen im Raster von 4 mm hergestellt werden. Ausblühungen müssen vor Ausführung der Fliesenarbeiten trocken abgebürstet werden; das Mauerwerk muss dazu ausgetrocknet sein. Ausgleichspachtelungen müssen frei von gipshaltigen Bindemitteln sein. An allen sichtbaren Kanten sind Fliesenwinkel einzubauen, falls keine Fliesen mit Randglasur anzusetzen sind. Bei Ausführung der Wandbeläge ist auf Fliesenschnitt hinsichtlich der Lage sanitärer Einrichtungen, Befestigungen, Armaturen, Schalter, Steckdosen u. ä. zu achten. Die entsprechenden Angaben sind mit dem Auftraggeber abzusprechen in Abhängigkeit vom Rastermaß. Sofern Dosen oder Kästen für Installationen nur lose oder geheftet angebracht sind, sind sie bei der Verlegung der Platten endgültig zu fixieren. Der Auftraggeber hat sich beim Befestigen von Bauteilen an Vorsatzschalen zu vergewissern, dass durch die Befestigungsmittel keine Beschädigungen nicht sichtbarer Leitungen und Rohre entstehen. Arbeiten im Außenbereich Fensterbankabdeckungen im Außenbereich sollen einen Überstand zur Außenbekleidung (Putz u. dgl.) von mindestens 40 mm haben und müssen eine Tropfkante besitzen. Im Zweifel über die Dicke der späteren Bekleidung des Rohbaus hat der Auftragnehmer diese zu erfragen. Keramische Platten im Außenbereich dürfen nicht unmittelbar auf Porenbeton geklebt werden. Für Außenbeläge sind werkseitig hergestellte und relativ elastische Fugenmörtel zu verwenden. Ergänzend zu Nr. 4.1. DIN 18352 gelten als Nebenleistung: Das Verfugen der Flächen nach Angabe. Das Abdecken der Flächen mit Malerpapier, das entfernen der Abdeckung Der Zusatz von Dichtkleber im Spritzwasserbereich bei Wandfliesen. Das Belegen von Kleinflächen, Nischen u.ä. Das nachträgliche Ausspachteln von Fugen einschließlich Vorbehandlung, wenn diese beim Kugelstrahlen beschädigt worden sind. Maßnahmen zum Schutz von vorhandenen Bauteilen während der Ausführung der Arbeiten vor Verschmutzung und Beschädigung, das gilt besonders für Dichtungen. Verwendung von Formstücken für die Ausbildung von Ecken am Schnittpunkt vertikaler und horizontaler Kantenschutzwinkel, sofern eine Liefermöglichkeit besteht. Das Überprüfen der ggf. erforderlichen Rechtwinkeligkeit der Flächen. Das Sichern von Außenwandbekleidungen gegen Verschmutzung durch Spitzwasser von den Gerüsten. Das Hinterfüllen von ausgeschriebenen Furgen, das Reinigen, Vorbehandeln und das Beradigen der Ränder ggf. durch Abkleben. Nr. 4.1.5 DIN (Toleranzausgleich des Untergrundes) gilt auch für das Ansetzen und Verlegen im Dünnbett, soweit es nach den Herstellerhinweisen für den Kleber oder Dünnbettmörtel technisch möglich ist. Dabei ist das Format der Platten zu beachten. Mit dem Preis sind die üblichen Verlegarten (Kreuzfuge, Verband, Diagonalverlegung) abgegolten. In die Einzelpreise sind folgende Leistungen einzukalkulieren: Liefern und montieren sämtlicher Materialien einschließlich Zwischenlager auf der Baustelle sowie Schutz vor schädlichen Witterungseinflüssen Maßnahmen zur Einhaltung aller einschlägigen Vorschriften (DIN-Vorschriften) insbesondere der Unfallverhütungsvorschriften Schutz sämtlicher Bauteile vor Beschädigungen und Verschmutzung Reinigen der Baustelle Beseitigung von Verunreinigungen und sofern erforderlich ordnungsgemäße Instandsetzung benutzer Flächen und Wege entsprechend deren ursprünglichen Zustandes Umgehende Entsorgung des Altmaterials Baustelleneinrichtung Bei den im LV angegebenen Mengeneinheiten handelt es sich um ungefähre Angaben. Erkennbare, gravierende Abweichungen sind vom Anbieter zu korrigieren und dem Auftraggeber mitzuteilen. Alle Erschwernisse sind in den Preis mit einzurechnen.
Note on B396: Ewald, Yvonne: Wandfläche vorbereiten ggf. vorhandene Fliesen entfernen, Fläche neu verputzen bzw. ausspachteln. Wandfliesen incl. aller erforderlichen Vorarbeiten verlegen. Einzukalkulieren sind Anarbeitung von bis zu 3 doppelten Steckdosen, Jolly- Kantenprofil als Fliesenabschlusskante und dauerelastische Verfugung Format 20x 40 cm angebotenes Fabrikat:
Note on B397: Ewald, Yvonne: Ausführung Leistungen wie vor Abmaße: 30 x 60 cm
Note on B398: Ewald, Yvonne: Ausführung Leistungen wie vor Abmaße: 10 x 10 cm
Note on B400: Ewald, Yvonne: Wandfläche vorbereiten zur Verlegung Fliese auf Fliese Wandfliesen incl. aller erforderlichen Vorarbeiten verlegen. und mit Fugmasse verfugen,Einzukalkulieren sind alle notwendigen Anschlüsse an Ecken, Kanäle, Türen u.d.gl. Dichtmanschetten an allen Rohrdurchführungen, im Spritzwasserbereich, Anarbeitung an allen Rohrdurchführungen, Steckdosen, Kanälen, Fenster und Tür, Jolly- Kantenprofile an allen Anschlussecken incl. allen Nebenarbeiten und dauerelastischer Verfugung Format 20x 40 cm Fabrikat: Engers oder glw. angebotenes Fabrikat:
Note on B401: Ewald, Yvonne: Ausführung Leistungen wie vor Format 30x 60 cm
Note on B402: Ewald, Yvonne: Ausführung Leistungen wie vor Format 20x 25 cm
Note on B403: Ewald, Yvonne: Bodenfliese vorbereiten zur Verlegung Fliese auf Fliese, Bodenfläche reinigen, als Vorbereitung zur Neuverlegung, Bodenausgleich herstellen, Abdichtung mit Dichtschicht, Dichtband an allen Anschlussbereichen Wand/ Boden einarbeiten Bodenfliese in Dünnbett fachgerecht verlegen, Sockelfliese aus Bodenfliesen schneiden, in Dünnbett verlegen, mit Fugmasse verfugen, Alu- Abschlussschiene im Türbereich einarbeiten incl. dauerelestischer Verfugung Abmaße: 30 x 30 cm Fabrikat: Engers oder glw. angebotenes Fabrikat:
Note on B404: Ewald, Yvonne: Ausführung Leistungen wie vor Abmaße: 30 x 60 cm angebotenes Fabrikat:
Note on B405: Ewald, Yvonne: Wandfläche vorbereiten ggf. vorhandene im Dünnbett verlegte Fliesen entfernen, Fläche zur Fliesenverlegung spachteln, Wandfliesen incl. aller erforderlichen Vorarbeiten verlegen. und mit Fugmasse verfugen,Einzukalkulieren sind alle notwendigen Anschlüsse an Ecken, Kanäle, Türen u.d.gl. Dichtmanschetten an allen Rohrdurchführungen, im Spritzwasserbereich, Anarbeitung an allen Rohrdurchführungen, Steckdosen, Kanälen, Fenster und Tür, Jolly- Kantenprofile an allen Anschlussecken incl. allen Nebenarbeiten und dauerelestischer Verfugung Format 20x 40 cm Fabrikat: Engers oder glw. angebotenes Fabrikat:
Note on B406: Ewald, Yvonne: Wandfläche vorbereiten ggf. vorhandene im Dünnbett verlegte Fliesen entfernen, Fläche zur Fliesenverlegung spachteln, Wandfliesen incl. aller erforderlichen Vorarbeiten verlegen. und mit Fugmasse verfugen,Einzukalkulieren sind alle notwendigen Anschlüsse an Ecken, Kanäle, Türen u.d.gl. Dichtmanschetten an allen Rohrdurchführungen, im Spritzwasserbereich, Anarbeitung an allen Rohrdurchführungen, Steckdosen, Kanälen, Fenster und Tür, Jolly- Kantenprofile an allen Anschlussecken incl. allen Nebenarbeiten und dauerelestischer Verfugung Format 30x 60 cm Fabrikat: Engers oder glw. angebotenes Fabrikat:
Note on B407: Ewald, Yvonne: Wandfläche vorbereiten ggf. vorhandene im Dünnbett verlegte Fliesen entfernen, Fläche zur Fliesenverlegung spachteln, Wandfliesen incl. aller erforderlichen Vorarbeiten verlegen. und mit Fugmasse verfugen,Einzukalkulieren sind alle notwendigen Anschlüsse an Ecken, Kanäle, Türen u.d.gl. Dichtmanschetten an allen Rohrdurchführungen, im Spritzwasserbereich, Anarbeitung an allen Rohrdurchführungen, Steckdosen, Kanälen, Fenster und Tür, Jolly- Kantenprofile an allen Anschlussecken incl. allen Nebenarbeiten und dauerelestischer Verfugung Format 20x 25 cm Fabrikat: Engers oder glw. angebotenes Fabrikat:
Note on B408: Ewald, Yvonne: Wandfläche vorbereiten ggf.Altanstrich, Tapete u.d.g. entfernen, Fläche zur Fliesenverlegung spachteln, Wandfliesen incl. aller erforderlichen Vorarbeiten verlegen. und mit Fugmasse verfugen,Einzukalkulieren sind alle notwendigen Anschlüsse an Ecken, Kanäle, Türen u.d.gl. Dichtmanschetten an allen Rohrdurchführungen, im Spritzwasserbereich, Anarbeitung an allen Rohrdurchführungen, Steckdosen, Kanälen, Fenster und Tür, Jolly- Kantenprofile an allen Anschlussecken incl. allen Nebenarbeiten und dauerelestischer Verfugung Format 20x 40 cm Fabrikat: Engers oder glw. angebotenes Fabrikat:
Note on B409: Ewald, Yvonne: Bodenfläche vorbereiten ggf.Fußbodenbelag entfernen, Altanstriche abfräsen Bodenfläche reinigen, als Vorbereitung zur Neuverlegung, Bodenausgleich herstellen, Abdichtung mit Dichtschicht, Dichtband an allen Anschlussbereichen Wand/ Boden einarbeiten Bodenfliese in Dünnbett fachgerecht verlegen, Sockelfliese aus Bodenfliesen schneiden, in Dünnbett verlegen, mit Fugmasse verfugen, Alu- Abschlussschiene im Türbereich einarbeiten incl. dauerelestischer Verfugung Abmaße: 30 x 30 cm Fabrikat: Engers oder glw. angebotenes Fabrikat:
Note on B411: Ewald, Yvonne: Wandfliesen oder Putz abstemmen, Schuttberäumung und Entsorgung, Fläche neu verputzen oder ausspachtel, als Untergrundvorbereitung zur Verlegung von Wandfliesen
Note on B412: Ewald, Yvonne: Bodenfliesen und Sockkeleiste abstemmen, Klebereste abfräsen, Bodenfläche reinigen und ausgleichen bis 2 cm als Vorbereitung zur Fliesenverlegung
Note on B413: Ewald, Yvonne: Ausführung Leistungen wie vor, bis 4 cm
Note on B415: Ewald, Yvonne: Duschwanne einfliesen auf vorhandenes Trägerelement mit Revisionsöffnung Silikon
Note on B416: Ewald, Yvonne: Wedi- Rohrkasten 15 cm x 15 cm iefern und fachgerecht einbauen
Note on B417: Ewald, Yvonne: Ausführung Leistungen wie vor Abmaße: 15x 20 cm
Note on B418: Ewald, Yvonne: Ausführung Leistungen wie vor Abmaße: 30x 30 cm
Note on B419: Ewald, Yvonne: Ausführung Leistungen wie vor Abmaße: 40x 40 cm
Note on B420: Ewald, Yvonne: Verlegen Wedi- Platte 1 cm stark incl. aller erforderlichen Nebenarbeiten
Note on B422: Ewald, Yvonne: Wandfläche im Spritzwasserbereich mit Dichtschicht entsprechend den anerkannten Regeln der Technik abdichten
Note on B423: Ewald, Yvonne: Untergrund zur Verlegung der Entkopplungsmatte fachgerecht vorbereiten, Entkopplungsmatte auf Holzuntergrund entsprechend der Herstellerangaben verlegen Fabrikat: Schlüter Ditra oder gleichw. angebotenes Fabrikat:
Note on B424: Ewald, Yvonne: Trockenestrichplatten liefern und entsprechend den Herstellerangaben fachgerecht verlegen, einzukalkulieren sind Randdämmstreifen Rieselschutz und Trockenschüttung bis 20 mm Fabrikat: FERMACELL oder gleichw. angebotenes Fabrikat:
Note on B425: Ewald, Yvonne: Mehrpreis Schüttung 20 mm zur Pos. 1.3.14
Note on B427: Ewald, Yvonne: defekte Wandfliesen/ Bodenfliesen in gleicher Qualität und Ausführung wie vorhanden austauschen, incl. aller erforderlicher Nebenleistungen Untergrund Putz, Beton Anzahl: bis 3 Stck.
Note on B428: Ewald, Yvonne: Ausführung Leistungen wie vor Anzahl: bis 5 Stck.
Note on B429: Ewald, Yvonne: Vorhandene Silikonfuge an Fenstern, Sanitär- und Fliesenbereich entfernen, Untergrund reinigen, neue Silikonfuge farblich passend zu den vorhandenen ziehen
Note on B430: Ewald, Yvonne: Einbau einer Revisionsöffnung 20x 20 cm in vorhandenen Untergrund incl. allen erforderlichen Nebenarbeiten
Note on B431: Ewald, Yvonne: Ausführung Leistungen wie vor Abmaße: 30x 30 cm
Note on B432: Ewald, Yvonne: defekte Fensterbank demontieren und entsorgen Untergrund ausgleichen, neue Fensterbank bis 200 mm breit liefern incl. aller erforderlichen Nebenarbeiten fachgerecht verlegen, notwendige Anschlussfugen sind mit einzukalkulieren Fabrikat: Juramarmor/ Granit angeb. Fabrikat:
Note on B433: Ewald, Yvonne: Renovierung Fliesenfugen wie folgt: Fliesenfugen gründlich von Verschmutzungen, Schimmel udgl. reinigen, Frische Fliesenfuge nach Herstellerangeben satt auftragen, nach Trocknung Fliesen mittels Schwamm mit klarem Wasser abwaschen und nachpolieren Fabrikat: Pufas oder gleichw. angebotenes Fabrikat: Fläche ca. 3,00 m²
Note on B434: Ewald, Yvonne: Einbau einer Revisionsöffnung 40x 40 cm in vorhandenen Untergrund incl. allen erforderlichen Nebenarbeiten Abmaße: 40x 40 cm
Note on B436: Ewald, Yvonne: Herstellen einer Trockenbaudecke mit Profilen und Bauplatten, malerfertig verspachteln und schleifen, notwendige Acrylfugen sind mit ein zu kalkulieren incl. aller Nebenleistungen Einzelfläche ca. 4 m²
Note on B437: Ewald, Yvonne: Küchentürdurchbruch mit Trockenbau schließen, Unterkonstruktion für Trockenbauwand anbringen, beidseitig mit TB- Platten 12,5 mm beplanken, Oberfläche malerfertig spachteln und schleifen
Note on B438: Ewald, Yvonne: Trockenbaudecke feuchtraumgeeignet, Ausführung Leistungen wie Pos. 2.2.1 Einzelfläche: ca.4 m²
Note on B439: Ewald, Yvonne: Wand mit Wandtrockenputz aus Gipskartonplatten beplanken sowie malerfertig verspachteln und schleifen
Note on B440: Ewald, Yvonne: Wand mit Wandtrockenputz aus Gipskartonplatten feuchtraumgeeignet beplanken sowie malerfertig verspachteln und schleifen
Note on B441: Ewald, Yvonne: Herstellen einer nicht tragenen Zwischenwand als Montagewand, Wandstärke 12 cm, mit CW- und UW- Profilen, Dämmung, beidseitig doppelt beplankt, malerfertig spachtel und schleifen, notwendige Acryl- und Anschlussfugen sind mit einzukalkulieren, incl. allen Nebenleistungen Einzelfläche ca. 4 m²
Note on B442: Ewald, Yvonne: Vorwandkonstruktion feuchtraumgeignet mit Gipsbauplatten doppelt beplanken incl. malerfertig beplanken und schleifen Notwendige Anschlussfugen sind einzukalkulieren incl. allen Nebenleistungen
Note on B443: Ewald, Yvonne: Vorhandene Schachtverkleidung incl. Unterkonstruktion demontieren und entsorgen, Schachtverkleidung aus GK- Platten incl. Unterkonstruktion liefern und fachgerecht montieren, komplett incl. aller Anschlussfugen malerfertig spachtel und schleifen Abmaße 20 cm* 20 cm
Note on B444: Ewald, Yvonne: Vorhandene Schachtverkleidung incl. Unterkonstruktion demontieren und entsorgen,Schachtverkleidung aus GK- Platten incl. Unterkonstruktion liefern und fachgerecht montieren, komplett incl. aller Anschlussfugen malerfertig spachtel und schleifen Abmaße 30 cm* 30 cm
Note on B445: Ewald, Yvonne: Vorhandene Schachtverkleidung incl. Unterkonstruktion demontieren und entsorgen,Schachtverkleidung aus GK- Platten incl. Unterkonstruktion liefern und fachgerecht montieren, komplett incl. aller Anschlussfugen malerfertig spachtel und schleifen Abmaße 20 cm* 40 cm
Note on B446: Ewald, Yvonne: Herstellen einer nicht tragenen Ständerwand als Installationswand, Wandstärke 300- 350 mm mit CW- und UW- Profilen, Dämmung, beidseitig doppelt beplankt, malerfertig spachtel und schleifen, notwendige Acryl- und Anschlussfugen sind mit einzukalkulieren, incl. allen Nebenleistungen Ausführung: feuchtraumgeeignet incl. Verstärkung für Einbauküchen
Note on B447: Ewald, Yvonne: Herstellen einer nicht tragenen Trockenbau Vorsatzwand zum verschließen eines Installationsschachtes, Ausführung mit CW- und UW- Profilen, einseitig doppelt mit GKFI beplankt, incl. Verstärkung für Einbauküchen, malerfertig spachteln und schleifen, alle notwendigen Anschlüsse an anderen Bauteilen sind einzukalkulieren. incl. Einbau einer Revisionsöffnung, wahlweise in den Größen 30 cm x 30 cm 40 cm x 40 cm 50 cm x 50 cm Abmaße der Ständerwand: Breite: ca. 2,25 m Höhe . ca. 2,65 m
Note on B448: Ewald, Yvonne: Trockenbauverkleidung für WMA incl. Abflussleistung im Bad herstellen: Gipskarton - Vorsatzschale, freistehend für Wände mit Ständerwerk aus verzinklten Stahlprofilen mit Gipsbauplatten feuchtraumgeeignet doppelt beplanken incl. malerfertig schleifen
Note on B454: Ewald, Yvonne: Technische Vorbemerkungen: Es ist vorgesehen in den Wohnungen entsprechend Bedarf diverse Reparaturarbeiten an der Sanitär- und Heizungsinstallation gemäß beiliegender Leistungsbeschreibung durchzuführen. Koordinierung und Terminabsprachen sind mit einzukalkulieren. Dem Angebot sind die Allgemeinen Auftragsbedingungen für Bauleistungen des Auftraggebers, die neueste Fassung der VOB, Teil B und C - soweit sie diese Ausschreibung betreffen und das Leistungsverzeichnis zugrunde zu legen. Neben den einschlägigen DIN- Normen und den Vorschriften sowie den besonderen Vertragsbedingungen gelten im Besonderen: Die Allgemeinen Regelungen für Bauarbeiten jeder Art, DIN 18299 Die ATV Heizungsanlagen und zentrale Wassererwärmungsanlagen DIN 18380 Die ATV Gas-, Wasser- und Abwasserinstallationsanlagen innerhalb von Gebäude DIN 18 381 Die ATV Elektrische Kabel- und Leitungsanlagen in Gebäuden DIN 18382 Die ATV Blitzschutzanlage DIN 18 384 Die ATV Dämmarbeiten an technischen Anlagen DIN 18421 Die ATV Entwässerungskanalarbeiten DIN 18306 Unfallverhütungsvorschriften und Sicherheitsmerkblätter der Berufsgenossen- schaft Stoffe, Bauteile und Bauelemente der aufgeführten Positionen müssen ungebraucht sein. Für die Güte der Stoffe und Bauteile und für die Ausführung der Leistungen gelten die derzeit und Allgemein anerkannten Regeln der Technik, insbesondere der DIN Normen. Vor einer Materialbestellung hat der Auftragnehmer grundsätzlich die Passfähigkeit der ausgeschriebenen Einbauteile mit den tatsächlichen Maßen am Bau zu überprüfen. In die Preise sind folgende Leistungen einzukalkulieren: Liefern und montieren sämtlicher Materialien einschließlich Zwischenlager auf der Baustelle sowie Schutz vor schädlichen Witterungseinflüssen Maßnahmen zur Einhaltung aller einschlägigen Vorschriften (DIN-Vorschriften) insbesondere der Unfallverhütungsvorschriften Schutz sämtlicher Bauteile vor Beschädigungen und Verschmutzung Reinigen der Baustelle Beseitigung von Verunreinigungen und sofern erforderlich ordnungsgemäße Instandsetzung benutzer Flächen und Wege entsprechend deren ursprünglichen Zustandes Umgehende Entsorgung des Altmaterials Baustelleneinrichtung Bei den im LV angegebenen Mengeneinheiten handelt es sich um ungefähre Angaben. Erkennbare, gravierende Abweichungen sind vom Anbieter zu korrigieren und dem Auftraggeber mitzuteilen. Alle Erschwernisse sind in den Preis mit einzurechnen.
Note on B456: Ewald, Yvonne: Kleinraumwanne mit Badewannenträger demontieren und entsorgen, Badewanne incl. Badewannenträger, Ab- und Überlaufgarnitur, Multiplex, sowie notwendiges Befestigungsmaterial komplett liefern und entsprechend den Herstellerangaben fachgerecht montieren, incl. aller erforderlichen Nebenarbeiten Ausführungsart: Stahl- Blech Fabrikat: Kaldewei oder gleichwertig Typ: MINI angebotenes Fabrikat: Abmaße: 1570 x 750/500 mm
Note on B457: Ewald, Yvonne: Badewanne ohne Badewannenträger demontieren und entsorgen, Änderungsarbeiten sowie Anschlussarbeiten im Zussamenhang mit dem Austausch der Badewanne an Wasser- und Abwasserarbeiten sind bis 1,50 m im EP enthalten, Badewanne incl. Ab- und Überlaufgarnitur, Multiplex, sowie notwendiges Befestigungsmaterial komplett liefern und entsprechend den Herstellerangaben fachgerecht montieren, incl. aller erforderlichen Nebenarbeiten Ausführungsart: Stahl- Blech Fabrikat: Kaldewei oder gleichwertig Typ: Saniform Plus angebotenes Fabrikat: Abmaße: 1700 x 700 mm
Note on B458: Ewald, Yvonne: Ausführung Leistungen wie vor Abmaße: 1700 x 750 mm
Note on B459: Ewald, Yvonne: Ausführung Leistungen wie vor Abmaße: 1600 x 750 mm
Note on B460: Ewald, Yvonne: Kleinraumwanne ohne Badewannenträger demontieren und entsorgen, Änderungsarbeiten sowie Anschlussarbeiten im Zussamenhang mit dem Austausch der Badewanne an Wasser- und Abwasserarbeiten sind bis 1,50 m im EP enthalten, Badewanne incl. Ab- und Überlaufgarnitur, Multiplex, sowie notwendiges Befestigungsmaterial komplett liefern und entsprechend den Herstellerangaben fachgerecht montieren, incl. aller erforderlichen Nebenarbeiten Ausführungsart: Stahl- Blech Fabrikat: Kaldewei oder gleichwertig Typ: MINI angebotenes Fabrikat: Abmaße: 1570 x 750/500 mm
Note on B461: Ewald, Yvonne: Duschwannenanlage mit Duschwannenträger demontieren und entsorgen, Änderungsarbeiten sowie Anschlussarbeiten im Zusammenhang mit dem Austausch der Duschwanne an Wasser- und Abwasserarbeiten sind bis 1,50 m im EP enthalten, Duschwannenanlage incl. Duschwannenträger, Ab- und Überlaufgarnitur, sowie notwendiges Befestigungsmaterial komplett liefern und entsprechend den Herstellerangaben fachgerecht montieren, incl. aller erforderlichen Nebenarbeiten Ausführungsart: Stahl- Blech Fabrikat: Kaldewei oder gleichwertig Typ: Duschform 28 angebotenes Fabrikat: Abmaße: 800 x 800 x 150 mm
Note on B462: Ewald, Yvonne: Ausführung Leistungen wie vor Abmaße: 900 x 900 x 150 mm
Note on B463: Ewald, Yvonne: Duschwannenanlage ohne Duschwannenträger demontieren und entsorgen, Änderungsarbeiten sowie Anschlussarbeiten im Zusammenhang mit dem Austausch der Duschwanne an Wasser- und Abwasserarbeiten sind bis 1,50 m im EP enthalten, Duschwannenanlage ohne Duschwannenträger, Ab- und Überlaufgarnitur, sowie notwendiges Befestigungsmaterial komplett liefern und entsprechend den Herstellerangaben fachgerecht montieren, incl. aller erforderlichen Nebenarbeiten Ausführungsart: Stahl- Blech Fabrikat: Kaldewei oder gleichwertig Typ: Duschform 28 angebotenes Fabrikat: Abmaße: 800 x 800 x 150 mm
Note on B464: Ewald, Yvonne: Ausführung Leistungen wie vor Abmaße: 900 x 900 x 150 mm
Note on B465: Ewald, Yvonne: Erneuerung Duschabtrennung mit Schiebetür 2- 3 teilig, Abmaße: 800 x 800 x 1850 mm 900 x 900 x 1850 mm 900 x 750 x 1850 mm (Kunstglas Tropfen) Fabrikat: Kermin oder gleichw. angebotenes Fabrikat:
Note on B466: Ewald, Yvonne: Duschfaltwand 1400/1400/1800 mm, 3- teilig liefern und fachgerecht montieren
Note on B467: Ewald, Yvonne: Demontage Duschabtrennung incl. Entsorgung, Reinigung Wandanschlüsse, fachgerechts Schließen aller Dübellöcher
Note on B468: Ewald, Yvonne: Demontage/ Montage Duschabtrennung aller Größen im Zusammenhang mit der Erneuerung Duschbecken, notwendiges Kleinmaterial und alle notwendigen Anschlussfugen sind mit einzukalkulieren
Note on B469: Ewald, Yvonne: Badewanne und nicht mehr benötigte Zu- und Ablaufleitungen abbrechen, Schutt entsorgen, Duschwanne flach mit den Abmessungen 90x 100 x 6,5 cm mit Träger incl, Spezialablaufgarnitur und allen Zubehör liefern und fachgerecht montieren Stahl- Emai Fabrikat: Kaldewai, angebotenes Fabrikat: Einzukalkulieren sind: Änderung an der Trink- und Abwasserleitung bis 1,50 m einfache Länge (Abbruch- und Neubau), Fliesenausbesserungsarbeiten Wand und Boden incl. der erforderlichen Abdichtungsarbeiten und Silikonanschlüsse Demontage der vorhandenen Armaturen, Lieferung und Montage Thermostat Mischmaterie Dusche mit Duschstange:900 mm, Brauseschauch: 1250 mm und Brausekopf Haltegriff: 600 mm, chrom Fabrikat: Grohe oder glw. angebotenes Fabrikat:
Note on B470: Ewald, Yvonne: wie vor, jedoch Bodengleich
Note on B471: Ewald, Yvonne: Badewanne und nicht mehr benötigte Zu- und Abflussleitungen abbrechen, Schutt entsorgen, Untergrund vorbereiten, Spezialablaufgarnitur und allen Zubehör liefern und fachgerecht montieren Gefälle herstellen und abdichten entsprechend den anerkannten Regeln der Technik, Dusche mit Mosaikfliesen belegen und verfugen, Abmessungen 100x 120 cm Einzukalkulieren sind: Änderung an der Trink- und Abwasserleitung bis 1,50 m Länge (Abbruch- und Neubau), Fliesenausbesserungsarbeiten Wand und Boden incl. der erforderlichen Abdichtungsarbeiten und Silikonanschlüsse Demontage der vorhandenen Armaturen, Lieferung und Montage Thermostat Mischmaterie Dusche mit Duschstange 900 mm, Brauseschauch 1250 mm und Brausekopf Haltegriff: 600 mm, chrom Fabrikat: Grohe oder glw. angebotenes Fabrikat:
Note on B472: Ewald, Yvonne: Wand- WC- Element bestehend aus: selbsttragender Konstruktion für Wand- WC, mit blockfüllender Isolierung, Brandschutzklasse A1, geeignet für Verfliesung, Montage freistehend in der Wand komplett mit eingbauten UP- Spülkasten, Abdeckplatte und Betätigung incl. Befestigungsmaterial, allen Anschlussleitungen, Wasser- und Abwasser bzw. notwendigen Änderungsarbeiten bis 1,50 m vom Installationsschacht sind einzukalkulieren. Konstruktionsversteifungen zur Wand aus Beton oder Mauerwerk, Anschluss von oben und unten. Abmessungen: 1200 x 575 mm Ausführung für Vorwandmontage Fabrikat: Geberit oder gleichwertig angebotenes Fabrikat:
Note on B473: Ewald, Yvonne: Wand Waschtischelement für Kalt- und Warmwasser bestehend aus: selbsttragender Konstruktion für Wand- WC mit blockfüllender Isolierung , Brandschutzklasse A1, geeignet für Verfliesung, Montage freistehend in der Wand mit schwenkbaren Abwasseranschluss incl. Befestigungsmaterial, allen Anschlussleitungen, Wasser- und Abwasser, alle notwendigen Änderungsarbeiten bis 1,50 m vom Installationsschacht sind einzukalkulieren. Konstruktionsversteifungen zur Wand aus Beton oder Mauerwerk, Anschluss von oben und unten. Abmessungen: 1200 x 575 mm Ausführung für Vorwandmontage Fabrikat: Geberit oder gleichwertig angebotenes Fabrikat:
Note on B474: Ewald, Yvonne: WC- Körper an der Wand hängend demontieren und entsorgen, wandhängendes Spülklosett aus Sanitärporzellan mit Prüfzeichen, Tiefspül, Abgang waagerecht, verdeckt für Wandeinbauspükästen einschl. Einlauf- und Ablaufmanschette, Schallschutzelement, Spülrohr bis 80 cm, Silikonfuge zur Wandabdichtung, liefern und fachgerecht montieren Fabrikat: keramag Typ: Renova Nr. 1, weiß, oder ähnliches Fabrikat
Note on B475: Ewald, Yvonne: Stand Tiefspül WC demontieren und entsorgen, Stand Tiefspül- WC liefern und fachgerecht montieren Änderungsarbeiten sowie Anschlussarbeiten im Zussamenhang mit dem Austausch der WC- Anlage an Wasser- und Abwasserarbeiten sind bis 1,50 m im EP enthalten,
Note on B476: Ewald, Yvonne: demontage Spülkasten und Entsorgung, Spülkasten komplett mit Spartaste incl. Eckventil und Zuleitung, Ausführung entsprechend den vorhandenen liefern und fachgerecht montieren incl. allen erforderlichen Nebenarbeiten
Note on B477: Ewald, Yvonne: WC- Sitz demontieren und entsorgen, WC- Sitz (doppelt) aus Hartschaumkunststoff mit Messingscharniere und Deckel liefern und fachgerecht montieren angebotenes Fabrikat:
Note on B478: Ewald, Yvonne: Waschtisch demontieren und entsorgen, Waschtisch aus Sanitärporzelan, mit oder ohne Hahnloch, einschl. Ab- und Überlaufventil und Befestigungsmaterial liefern und fachgerecht montieren Demontage/ Montage Mischbatterie sowie notwendige Änderungsarbeiten sowie Anschlussarbeiten im Zusammenhang mit dem Austausch des Waschtisches an Wasser- und Abwasserarbeiten sind bis 1,50 m im EP enthalten, dauerelastische Verfugung Fabrikat: Renovia Typ: Renovia Nr. 1 od. ähnliches Fabrikat Abmessungen: 60 x 48 cm
Note on B479: Ewald, Yvonne: Ausführung Leistungen gem. Pos. 1.1.26 Abmessungen: 55 x 44,5 cm
Note on B480: Ewald, Yvonne: Ausführung Leistungen gem. Pos. 1.1.26 Abmessungen: 50 x 35 cm
Note on B481: Ewald, Yvonne: Ausführung Leistungen gem. 1.1.26 Abmessungen: 36,5 x 26,5 cm
Note on B482: Ewald, Yvonne: Kristallspiege, in runder oder rechteckiger Form, mit C- Kante und Garantiebelag, in allen erforderlichen Ausführungsarten und Abmessungen, einschl. Spiegelklammern oder unsichtbaren Befestigungselementen, incl. Schrauben und Dübel liefern und fachgerecht montieren incl. Entsorgung des Vorhandenen Abmessungen: ca. 600 x 450 mm Fabrikat: Hewi oder gleichwertig angebotenes Fabrikat:
Note on B483: Ewald, Yvonne: kleine Kratzer an Badewanne/ Duschwanne mit Pflegeset entfernen
Note on B484: Ewald, Yvonne: Schlagstelle an Badewanne/ Duschwanne fachgerecht beseitigen, incl. allen erforderlichen Nebenarbeiten
Note on B485: Ewald, Yvonne: vorhandene Badewanne aller Größen incl. Badewannenträger und Zubehör sowie Wasser- und Abwasserleitung bis 2,50 m demontieren und entsorgen
Note on B486: Ewald, Yvonne: Badewanne mit Badewannenträger demontieren und entsorgen, Änderungsarbeiten sowie Anschlussarbeiten im Zusammenhang mit dem Austausch der Badewanne an Wasser- und Abwasserarbeiten sind bis 1,50 m im EP enthalten, Badewanne incl. Badewannenträger, Ab- und Überlaufgarnitur, Multiplex, sowie notwendiges Befestigungsmaterial komplett liefern und entsprechend den Herstellerangaben fachgerecht montieren, incl. aller erforderlichen Nebenarbeiten Ausführungsart: Stahl- Blech Fabrikat: Kaldewei oder gleichwertig Typ: Saniform Plus angebotenes Fabrikat: Abmaße: 1700 x 700 mm
Note on B487: Ewald, Yvonne: Ausführung Leistungen wie vor Abmaße: 1700 x 750 mm
Note on B488: Ewald, Yvonne: Ausführung Leistungen wie vor Abmaße: 1600 x 750 mm
Note on B489: Ewald, Yvonne: Badewanne mit Badewannenträger demontieren und entsorgen, Änderungsarbeiten sowie Anschlussarbeiten im Zusammenhang mit dem Austausch der Badewanne an Wasser- und Abwasserarbeiten sind bis 1,50 m im EP enthalten, Badewanne incl. Badewannenträger, Ab- und Überlaufgarnitur, Multiplex, sowie notwendiges Befestigungsmaterial komplett liefern und entsprechend den Herstellerangaben fachgerecht montieren, incl. aller erforderlichen Nebenarbeiten Ausführungsart: Stahl- Blech Fabrikat: Kaldewei oder gleichwertig Typ: Saniform Plus angebotenes Fabrikat: Abmaße: 1500 x 700 mm
Note on B490: Ewald, Yvonne: Badewanne ohne Badewannenträger demontieren und entsorgen, Änderungsarbeiten sowie Anschlussarbeiten im Zussamenhang mit dem Austausch der Badewanne an Wasser- und Abwasserarbeiten sind bis 1,50 m im EP enthalten, Badewanne incl. Ab- und Überlaufgarnitur, Multiplex, sowie notwendiges Befestigungsmaterial komplett liefern und entsprechend den Herstellerangaben fachgerecht montieren, incl. aller erforderlichen Nebenarbeiten Ausführungsart: Stahl- Blech Fabrikat: Kaldewei oder gleichwertig Typ: Saniform Plus angebotenes Fabrikat: Abmaße: 1500 x 700 mm
Note on B491: Ewald, Yvonne: Badewanne 1600 x 700 mm mit abgeschrägter Ecke, mit BW- Träger, ohne Fliesen incl. Entsorgung Badewanne mit Badewannenträger demontieren und entsorgen, Änderungsarbeiten sowie Anschlussarbeiten im Zusammenhang mit dem Austausch der Badewanne an Wasser- und Abwasserarbeiten sind bis 1,50 m im EP enthalten, Badewanne incl. Badewannenträger, Ab- und Überlaufgarnitur, Multiplex, sowie notwendiges Befestigungsmaterial komplett liefern und entsprechend den Herstellerangaben fachgerecht montieren, incl. aller erforderlichen Nebenarbeiten Ausführungsart: Stahl- Blech Fabrikat: Kaldewei oder gleichwertig Typ: Saniform Plus angebotenes Fabrikat: Abmaße: 1600 x 700 mm mit abgeschrägter Ecke, wahlweise rechts/ links
Note on B492: Ewald, Yvonne: Badewanne 1600 x 700 mm mit abgeschrägter Ecke, ohne BW- Träger incl. Entsorgung Badewanne ohne Badewannenträger demontieren und entsorgen, Änderungsarbeiten sowie Anschlussarbeiten im Zussamenhang mit dem Austausch der Badewanne an Wasser- und Abwasserarbeiten sind bis 1,50 m im EP enthalten, Badewanne incl. Ab- und Überlaufgarnitur, Multiplex, sowie notwendiges Befestigungsmaterial komplett liefern und entsprechend den Herstellerangaben fachgerecht montieren, incl. aller erforderlichen Nebenarbeiten Ausführungsart: Stahl- Blech Fabrikat: Kaldewei oder gleichwertig Typ: Saniform Plus angebotenes Fabrikat: Abmaße: 1600 x 700 mm mit abgeschrägter Ecke, wahlweise rechts/ links
Note on B493: Ewald, Yvonne: Duschwannenanlage mit Duschwannenträger demontieren und entsorgen, Änderungsarbeiten sowie Anschlussarbeiten im Zusammenhang mit dem Austausch der Duschwanne an Wasser- und Abwasserarbeiten sind bis 1,50 m im EP enthalten, Duschwannenanlage- superflach incl. Duschwannenträger, Ab- und Überlaufgarnitur, sowie notwendiges Befestigungsmaterial komplett liefern und entsprechend den Herstellerangaben fachgerecht montieren, incl. aller erforderlichen Nebenarbeiten Ausführungsart: Acryl Fabrikat: Bette oder gleichwertig angebotenes Fabrikat: Abmaße: 900 x 700 x 25/35 mm
Note on B494: Ewald, Yvonne: Duschwannenanlage ohne Duschwannenträger demontieren und entsorgen, Änderungsarbeiten sowie Anschlussarbeiten im Zusammenhang mit dem Austausch der Duschwanne an Wasser- und Abwasserarbeiten sind bis 1,50 m im EP enthalten, Duschwannenanlage- superflach incl. Ab- und Überlaufgarnitur, sowie notwendiges Befestigungsmaterial komplett liefern und entsprechend den Herstellerangaben fachgerecht montieren, incl. aller erforderlichen Nebenarbeiten Ausführungsart: Acryl Fabrikat: Bette oder gleichwertig angebotenes Fabrikat: Abmaße: 900 x 700 x 25/35 mm
Note on B495: Ewald, Yvonne: Lieferung und Montage WC- Sitz für Wand WC mit Scharniere Edelstahl Fabrikat: Duravit D- Code weiß
Note on B496: Ewald, Yvonne: WC- Körper an der Wand hängend demontieren und entsorgen, wandhängendes Spülklosett aus Sanitärporzellan mit Prüfzeichen, Tiefspül, Abgang waagerecht, verdeckt für Wandeinbauspükästen einschl. Einlauf- und Ablaufmanschette, Schallschutzelement, Spülrohr bis 80 cm, Silikonfuge zur Wandabdichtung, liefern und fachgerecht montieren Fabrikat: Duravid Compact- Ausladung 485 mm Typ: D- Code angebotenes Fabrikat:
Note on B497: Ewald, Yvonne: Duschvorhangstange mit 10 Vorhangringen und Befestigungsrosetten sowie Deckenabhängung liefern und fachgerecht montieren - Befestigung mit hochglänzend verchromten Rosetten - 1000 mm lang, einkürzbar, Stangendurchmesser 24 mm, Rosettendurchmesser 70 mm - Vorhangringe aus hochwertigen weißen POM - Stange und Deckenabhängung mit Rosettenkappen hochglänzend verchromt - Deckenabhängung teleskopisch verstellbar im Bereich : A = 400 mm- 1500mm um max. 200 mm, Stangendurchmesser 24 mm Fabrikat: HEWI oder gleichwertig angebotenes Fabrikat:
Note on B498: Ewald, Yvonne: WC- Anschlussbogen für Stand- WC weiß liefern und fachgerecht montieren
Note on B499: Ewald, Yvonne: Waschtischablaufgarnitur mit Zugstange und Stöpsel verchromt liefern und fachgerecht montieren incl. Entsorgung der verhandenen
Note on B500: Ewald, Yvonne: Waschbeckenstöpsel erneuern incl. erf. Nebenleistungen
Note on B501: Ewald, Yvonne: Anschlusstülle Waschmaschinenablauf liefern und fachgerecht montieren
Note on B502: Ewald, Yvonne: Reparatur Strangventil, Schwergängigheit beseitigen
Note on B503: Ewald, Yvonne: Austausch Strangventileinsatz 1/2 Zoll, Ventileinsatz liefern und fachgerecht montieren, Alteinsatz entsorgen
Note on B504: Ewald, Yvonne: Ausführung Leistungen wie vor, jedoch 3/4 Zoll
Note on B505: Ewald, Yvonne: Syphon Waschbecken, metall liefern und montieren, Altbestand abbauen und entsorgen
Note on B506: Ewald, Yvonne: Badewannengarnitur Multiplex komplett liefern und fachgerecht montieren incl. erforderlichen Nebenarbeiten, Demontage und Entsorgung der Vorhandenen
Note on B507: Ewald, Yvonne: Farbset von Badewanne erneuern, Altbestand abbauen und entsorgen incl. erforderlichen Nebenarbeiten
Note on B508: Ewald, Yvonne: Eckventil aus Messing, verchromt, Griffausführung oder Steckschlüssel mit Kappe, mit Quetschverschraubung und Rosette DN 15 liefern und fachgerecht montieren incl. allen erforderlichen Nebenarbeiten
Note on B509: Ewald, Yvonne: Ausführung Leistungen wie vor, jedoch mit Geräteanschluss
Note on B510: Ewald, Yvonne: Röhrengeruchsverschluss DN 50 für Spüle und GS liefern und fachgerecht montieren
Note on B511: Ewald, Yvonne: Ablaufkombination mit SChlauchanschluss, Rückschlagventil und Belüfter Messing, verchromt liefern und fachgerecht montieren
Note on B512: Ewald, Yvonne: demontage Spülkasten und Entsorgung, Spülkasten komplett mit Spartaste incl. Eckventil und Zuleitung, Ausführung entsprechend den vorhandenen liefern und fachgerecht montieren incl. allen erforderlichen Nebenarbeiten
Note on B513: Ewald, Yvonne: defektes Schwimmerventil austauschen
Note on B514: Ewald, Yvonne: Ausführung Leistungen wie vor, jedoch Unterputzspülkasten
Note on B515: Ewald, Yvonne: Reparatur Aufputzspülkasten, Erneuerung Heberglocke incl. allen erforderlichen Nebenarbeiten
Note on B516: Ewald, Yvonne: Abdeckplatte mit Betätigung für Wand- einbauspülkasten, Betätigung von vorn, Farbe weiß,
Note on B517: Ewald, Yvonne: Ausführung Leistungen wie vor, jedoch Unterputzspülkasten
Note on B518: Ewald, Yvonne: Erneuerung der defekten Zuleitung, Panzerschlauch zum Spülkasten incl. Absperrventil und aller erforderlichen Nebenarbeiten Ausführung: Edelstahl Flexschauch
Note on B519: Ewald, Yvonne: Erneuerung Waschmaschinenhahn incl. allen erforderlichen Nebenarbeiten
Note on B520: Ewald, Yvonne: Unterputzsyphon Waschmaschinenablauf liefern und fachgerecht montieren
Note on B521: Ewald, Yvonne: Strangabsperrventil Kombi- S, 1/2 Zoll komplett für Kalt- und Warmwasserleitung aus Rotguss liefern und fachgerecht montieren incl. aller erforderlichen Nebenarbeiten sowie Isolierung
Note on B522: Ewald, Yvonne: Ausführung Leistungen wie vor jedoch 3/4 Zoll
Note on B523: Ewald, Yvonne: Ausführung Leistungen wie vor jedoch 1 Zoll
Note on B524: Ewald, Yvonne: Oberteil Strangabsperrvetil wechseln 1/2 Zoll incl. allererforderlichen Nebenarbeiten
Note on B525: Ewald, Yvonne: Ausführung Leistungen wir vor, jedoch 3/4 Zoll
Note on B526: Ewald, Yvonne: Ausführung Leistungen wie vor, jedoch 1 Zoll
Note on B527: Ewald, Yvonne: Hauswasser- Station Standard, Rückspülbar mit Druckminderer bestehend aus Druckminderer, rück- und ausspülbarem Feinfilter, Rückflussverhinderer, ausgangsseitiger Gewindeverschraubung, Vor- und Hinterdruckmanometer Fabrikat: Honeywall odergleichw. angebotenes Fabrikat:
Note on B528: Ewald, Yvonne: dauerelastische Altabfugung entfernen, Reinigen der Anschlußfuge, Dauerelstische Abfugung erneuern;
Note on B529: Ewald, Yvonne: kombinierte Einhand-Wandbatterie für Badewanne und Waschtisch, DN 15 mit schwenkbaren Rohrauslauf, mit Neoperl-Luftsprudler, mit eingebauten Temperatur-Begrenzer, Ausladung 325 mm, verchromt, mit verdeckten S-Anschlüssen G 1/2 x G1/2, verstellbar von 25 - 65 mm, mit Keramikscheiben, auswechselbare Kartusche, mit Umstellung für Brause und automatischer Rückstellung auf Wannen-/ Waschtischeinlauf, mit Brausewandhalter, Handbrause, Trevilex-Schlauch 1500 mm. Fabrikat: Ideal-Standard oder gleichwertig Typ: Ceramic oder gleichwertig Liefern und Montieren einschließlich Demontage und Entsorgung der vorhandenen Mischbatterie angebotenes Fabrikat:
Note on B531: Ewald, Yvonne: Demontage und Entsorgung der vorhandenen Waschtischbatterie Einhand Waschtischbatterie DN 15 aus Messing verchromt, für Einlochmontage auf Waschtisch, Gußablauf Perlator, Zugstangen- Ablaufgarnitur liefern und fachgerecht montieren Fabrikat: Grohe Typ. Eurosmart od. gleichwertiges Modell
Note on B532: Ewald, Yvonne: Spültischbatterie demontieren und entsorgen, Einhand Spültischbatterie- ND aus Messing verchromt, für Einlochmontage auf Abdeckplatte, mit Schwenkbarem Rohrauslauf mit Luftsprudler liefern und fachgerecht montieren incl. aller erforderlichen Nebenarbeiten Fabrikat: Grohe Typ: Europlus
Note on B533: Ewald, Yvonne: Ausführung Leistungen wie vor, jedoch Einhand Spültischbatterie aus Messing verchromt
Note on B534: Ewald, Yvonne: Einhand Wannenbatterie incl. Demontage und Entsorgung Ausführung Leistungen wie vor Fabrikat: Grohe Typ: Eurosmart oder gleichwertig
Note on B535: Ewald, Yvonne: Einhand Wannenbatterie mit Garnitur(Brausestange,Brauseschauch, Duschkopf), incl. Demontage und Entsorgung Ausführung Leistungen wie vor Fabrikat: Grohe Typ: Eurosmart oder gleichwertig
Note on B536: Ewald, Yvonne: Einhand Brausebatterie mit Garnitur(Brausestange,Brauseschauch, Duschkopf), incl. Demontage und Entsorgung Ausführung Leistungen wie vor Fabrikat: Grohe Typ: Eurosmart oder gleichwertig
Note on B537: Ewald, Yvonne: Einhand Brausebatterie incl. Demontage und Entsorgung Ausführung Leistungen wie vor Fabrikat: Grohe Typ: Eurosmart oder gleichwertig
Note on B538: Ewald, Yvonne: Duschkopf demontieren und Entsorgen Duschkopf aus Messing, verchromt in allen erforderlichen Ausführungsarten liefern und fachgerecht montieren incl. Wandhalter Fabrikat. Grohe Typ: Relexa anbebotenes Fabrikat:
Note on B539: Ewald, Yvonne: Demontage und Entsorgung Brauseschauch Brauseschlauch aus Edelstahl 1/2" liefern und fachgerecht montieren Länge: 1500 mm Fabrikat: Grohe Typ: Relefaflex angebotenes Fabrikat:
Note on B540: Ewald, Yvonne: Ausführung Leistungen wie vor Länge 2000 mm
Note on B541: Ewald, Yvonne: Duschstange demontieren und entsorgen Duschstange Länge 900 mm verchromt liefern und fachgerecht montieren Fabrikat: Grohe oder gleichwertig angebotenes Fabrikat.
Note on B542: Ewald, Yvonne: vorhandenen Wannengriff demontieren und entsorgen, Wannengriff verchrom 300 mm liefern und fachgerecht montieren incl. allen erforderlichen Nebenarbeiten
Note on B543: Ewald, Yvonne: Wannengriff verchrom 300 mm liefern und fachgerecht montieren incl. allen erforderlichen Nebenarbeiten
Note on B544: Ewald, Yvonne: Kombi- Eckventil für den zusätzlichen Anschluss eines Waschgerätes - Wand und Schlauchanschluss 1/2 " - Anschluss nach oben für 10 mm Rohr mit einer Quetschverschraubung fachgerecht montieren - Ausführung poliert verchromt liefern und fachgerecht montieren
Note on B545: Ewald, Yvonne: Unterputz Siphon für Waschgeräte DN 40/50 Syphon Abfluss Waschmaschine mit Winkelschlauchtülle, Kontermutter Abflussleistung ca. 36 l/min, Abdeckplatte mit Schlauchhülle Chrom Desing, Anschluss an die vorhandene Abwasserleitung Stemm- und Verputzarbeiten sind mit einzukalkulieren
Note on B546: Ewald, Yvonne: Aufputz Wasch/ Spülmaschinen- Abfluss 40 mm, weiß Verwendung für AP- Montage zum Anschluss an Wasch- oder Geschirrspülmaschinen, incl. Geruchsverschluss, Abdeckgehäuse, weiss, Winkel- Schlauchhülle Durchm. 19 mm und 23 mm, Abgangsbogen, Dichtungen und Befestigungsmaterial liefern und fachgerecht montieren, Anschluss an das vorhandene Abwasserleitung
Note on B547: Ewald, Yvonne: Erneuerung Brausegarnitur (Brausestange,Brauseschlauch, Duschkopf), incl. Demontage und Entsorgung Fabrikat: Grohe Typ: Eurosmart
Note on B548: Ewald, Yvonne: Demontage/ Montage Mischbatterie aller Ausführungen incl. aller notwendigen Nebenarbeiten
Note on B550: Ewald, Yvonne: Die Ausführung aller Leistungen erfolgt nach DIN 18040-2, Barrierefreies Bauen
Note on B551: Ewald, Yvonne: Klappsitz für Dusche höhen- und seitenverstellbar liefern und fachgerecht montieren angebotenes Fabrikat: Muster-Ansicht:
Note on B552: Ewald, Yvonne: Stützklappgriff 600 mm chrom für WC- Anlage liefern und fachgerecht montieren angebotenes Fabrikat:
Note on B553: Ewald, Yvonne: Haltegriff für Dusche 600 mm Chrom liefern und fachgerecht montieren angeb. Fabrikat:
Note on B554: Ewald, Yvonne: Schrägspiegel- Kippspiegel 0- 30° selbstklebend, Sicherheitskippbeschlag mit Griffleiste aus Edelstahl, Endanschlag an beidseitigen Wandhaltern stufenlos einstellbar liefern und fachgerrecht montieren angebotenes Fabrikat: Muster-Ansicht:
Note on B555: Ewald, Yvonne: vorhandenen Waschtisch demontieren und entsorgen Waschtisch- Lifter, elektrisch höhenverstellbar unterfahrbar ,liefern und fachgerecht montieren incl. allen erforderlichen Nebenarbeiten angebotenes Fabrikat:
Note on B556: Ewald, Yvonne: vorhandenes WC demontieren und entsorgen, WC wandhängend erhöht liefern und fachgerecht montieren incl. allen notwendigen Änderungsarbeiten angebotenes Fabrikat: Muster-Ansicht:
Note on B562: Ewald, Yvonne: Brausewannenanlage liefern und montieren, im einzelnen bestehend aus: -Duschwanne Stahl, emailliert, weiß Länge: 900 mm Breite: 750 mm Tiefe: 25 mm Fabrikat: Kaldewei o. gleichw. -Wannenträger aus geschäumten Polystyrol, schall- und wärmedämmend einschl. Schallschutzelementen sowie Kunststoffstiften mit 2 oben liegenden integrierten Ablaufkanälen für oben genannten Wannentyp geeignet, Fabrikat: Correcta o. gleichw. Typ : Poresta-Vario angeb. Fabrikat: .......... -Brausewannen-Ablaufventil, aus Messing verchromt, mit Geruchverschluß DIN 19541, aus Kunststoff, heißwasserbeständig, DN 90, Fabrikat: Viega o. gleichw. Typ : varioplex oder Tempoplex angeb. Fabrikat: ........... -Duschabtrennung für Brausewanne 900 x 750 mm, aus Sicherheitskunst- stoffglas, lichtdurchlässig, Tropfen- dekor classic-brillant, mit Profilen (silber) eingefaßt, bestehend aus: *Schiebetür 3-teilig, Breite: 710-760 mm Höhe : 1800 mm *Seitenteil Breite: 870-890 mm Höhe: 1800 mm Fabrikat: Kermi Nova 2000 o. gleichw. angeb. Fabrikat: ............ -Einhand Brause-Batterie, DN 15 aus Messing verchromt, Geräuschverhalten entspr. DIN 4109 Gr. 1 Durchflussklasse A ( max. 15 l/min) nach DIN 52218, für Wandaufbau, mit S-Anschlüssen, absperrbar, mit Bedienungshebel, mit Brausegarnitur bestehend aus: - Brausekopf mit regulierbarem Brausestrahl 3 Arten, - Brauseschlauch 1500 mm lang, verchromt, - Brausestange 600 mm lang mit Wandhaltern, Gelenkstück und Gleitern verchromt. Fabrikat: Ideal-Standard o. gleichw. Typ : Cerasprint angeb. Fabrikat: -Dauerelestischer Abfugung von Brausewanne und Duschabtrennung am Wand-/Fliesenanschluß; WC- Anlage bestehend aus: 1 Tiefspülklosett, aus Sanitärkeramik, wandhängend, nach DIN 1385-6/DIN-EN 38 Farbe weiß Fabr./Serie: Ideal Standard 1 Klosettsitz aus Duroplast, mit Deckel, durchgefärbt, Farbe weiß, mit Edelstahlbefestigung 1 Montageelement für Wand-WC für den Einbau in einer Trockenbau- Vorwand vor einer Massiv- oder Ständerwand, Bauhöhe 115 cm, selbsttragendes Montageelement, UP-Spülkasten, schwitzwassergedämmt, Betätigung von vorn, 2-Mengen-Spül- technik, mit Armaturenanschluß 1/2 ", mit Eckventil, Bauschutz, schwenkbarer PE-Ablaufbogen DN 80/100, mit 180/230 mm Befestigungsmaß, mit WC-Anschlußgarnitur, einschl. Befestigungssatz für Vorwand- montage Fabr./Serie: SANIT 1 Betätigungsplatte aus Kunststoff, Farbe weiß, für 2-Mengen-Auslösung, mit Befestigungsmaterial für Betätigung von vorn oder oben 1 Schallschutz-Set aus hochwertigem Naturkautschuk, bestehend aus: selbstklebendem Schallschutzband, Gummihülsen und Unterlegscheiben mit Gummiauflage -Dauerelastische Abfugung am Wandanschluß- Trockenbau, Waschtischanlage: im einzelnen bestehend aus: -Sanitärporzellen weiß, 550 x 440 mm mit Überlauf Fabrikat: Ideal Standard o. gleichw. angeb. Fabrikat: .......... -Geruchverschluß nach DIN 19541, mit Prüfzeichen, Messing, verchromt als Röhrengeruchverschluß 1 1/4 x DN 32, mit Rosette -Tauchrohr 1 1/4" x 200 mm mit Schlauchverschraubung 3/4", für Geräteanschluß, verchromt -Ablaufventil DN 32 (1 1/4) mit Überlauf Schaftlänge 70 mm, mit Kettenhalter Kette und Befestigung; entfällt bei Zugstangengarnitur -Befestigungsmaterial verzinkt (Dübel, Schrauben, Konsolen....) -Waschtischmischbatterie Waschtisch-Einhand-Einlochbatterie DN 15 Messing verchromt, mit Neoperl-Luftsprudler, mit eingebautem Temperaturbegrenzer, mit starrem Gußauslauf, Ausladung 123 mm, mit Heißwassersperre, mit einstellbarer Ökodüse, mit Zugknopf-Ablaufgarnitur 1 1/4", mit Keramikscheiben (auswechselbare Kartusche), Geräuschverhalten nach DIN 4109 mit Anschlussschläuchen mit 2 Stck Eckventilen Fabrikat: Ideal-Standard o. gleichw. Typ : Cersprint angebotenes Fabrikat: -Dauerelastische Abfugung am Wandanschluß, Trinkwaser- Abwasserleitung bestehend aus: Erneuerung Verteiler/Verteilerspinne WW/KW nach Notwendigkeit einschl. Herstellung aller Anschlüsse mittels TW- Rohr oder Stahlpanzerschläuche mit Zulassung - Montage aller notwendigen Armaturenanschlüsse 1/2" und Anschluss an die Objekte - Erneuerung der Absperreinrichtungen KW/WW vor den Zähleinrichtungen nach Notwendigkeit - Verlegung aller Abwasserleitungen DN 50 - DN 100, einschl. Rosetten für WC Rohrleitungen bis 7,5 m Badewannenanlage/Duschanlage demontieren im einzelnen bestehend aus: - Einbauwanne Stahl emailliert - eventuell Duschanlage mit Duschabtrennung - Wandbefestigung bzw. -konsole - Wannenträger - Ablaufgarnitur - Mischbatterie mit Brausegarnitur, Wandhalter oder Brausestange - Waschtisch mit Ablaufgarnitur, Mischbatterie, Geruchsbverschluss, Eckventile Armaturenanschlüsse - WC mit Spülkasten und WC- Sitz, Eckventil, Armaturenanschluss - Rohrleitungen Trinkwasser, Abwasser, Stahlpanzerschläuche, Verteiler oder Verteilerspinne, Absperreinrichtungen, - Zähler wenn notwendig demontieren und wieder montieren demontieren, aus dem Gebäude transportieren und entsorgen. Achtung: Die Badewanne/Duschwanne ist auf Eignung zum Wiedereinbau in der zu prüfen. Die Freigabe zur Entsorgung erfolgt durch den Bauherren !
Note on B563: Ewald, Yvonne: Badewannenanlage liefern und montieren, im einzelnen bestehend aus: -Badewanne Stahl, emailliert, weiß Länge: 1600 mm Breite: 750 mm Fabrikat: Kaldewei o. gleichw. Typ: Saniform -Wannenträger aus geschäumten Polystyrol, schall- und wärmedämmend einschl. Schallschutzelementen sowie Kunststoffstiften mit 2 oben liegenden integrierten Ablaufkanälen für oben genannten Wannentyp geeignet, Fabrikat: Correcta o. gleichw. Typ : Poresta-Vario angeb. Fabrikat: .......... -Wannengarnitur 1 1/2" mit Bowdenzug, Sifon 40/50 mm für Normalwannen und tiefe Brausetassen, verchromt; Fabrikat: Kludi o.gleichw. Typ: Rotexa 2000 -Einhand Badewannen-Batterie, DN 15 aus Messing verchromt, mit automatischer Rückstellung Geräuschverhalten entspr. DIN 4109 Gr. 1 Durchflussklasse A ( max. 15 l/min) nach DIN 52218, für Wandaufbau, mit S-Anschlüssen, absperrbar, mit Bedienungshebel, mit Brausegarnitur bestehend aus: - Brausekopf mit regulierbarem Brausestrahl 3 Arten, - Brauseschlauch 1500 mm lang, verchromt, - Brausestange 600 mm lang mit Wandhaltern, Gelenkstück und Gleitern verchromt. Fabrikat: Ideal-Standard o. gleichw. Typ : Cerasprint angeb. Fabrikat: -Dauerelestischer Abfugung von Badewannen am Wand-/Fliesenanschluß; WC- Anlage bestehend aus: 1 Tiefspülklosett, aus Sanitärkeramik, wandhängend, nach DIN 1385-6/DIN-EN 38 Farbe weiß Fabr./Serie: Ideal Standard 1 Klosettsitz aus Duroplast, mit Deckel, durchgefärbt, Farbe weiß, mit Edelstahlbefestigung 1 Montageelement für Wand-WC für den Einbau in einer Trockenbau- Vorwand vor einer Massiv- oder Ständerwand, Bauhöhe 115 cm, selbsttragendes Montageelement, UP-Spülkasten, schwitzwassergedämmt, Betätigung von vorn, 2-Mengen-Spül- technik, mit Armaturenanschluß 1/2 ", mit Eckventil, Bauschutz, schwenkbarer PE-Ablaufbogen DN 80/100, mit 180/230 mm Befestigungsmaß, mit WC-Anschlußgarnitur, einschl. Befestigungssatz für Vorwand- montage Fabr./Serie: SANIT 1 Betätigungsplatte aus Kunststoff, Farbe weiß, für 2-Mengen-Auslösung, mit Befestigungsmaterial für Betätigung von vorn oder oben 1 Schallschutz-Set aus hochwertigem Naturkautschuk, bestehend aus: selbstklebendem Schallschutzband, Gummihülsen und Unterlegscheiben mit Gummiauflage -Dauerelastische Abfugung am Wandanschluß- Trockenbau, Waschtischanlage: im einzelnen bestehend aus: -Sanitärporzellen weiß, 550 x 440 mm mit Überlauf Fabrikat: Ideal Standard o. gleichw. angeb. Fabrikat: .......... -Geruchverschluß nach DIN 19541, mit Prüfzeichen, Messing, verchromt als Röhrengeruchverschluß 1 1/4 x DN 32, mit Rosette -Tauchrohr 1 1/4" x 200 mm mit Schlauchverschraubung 3/4", für Geräteanschluß, verchromt -Ablaufventil DN 32 (1 1/4) mit Überlauf Schaftlänge 70 mm, mit Kettenhalter Kette und Befestigung; entfällt bei Zugstangengarnitur -Befestigungsmaterial verzinkt (Dübel, Schrauben, Konsolen....) -Waschtischmischbatterie Waschtisch-Einhand-Einlochbatterie DN 15 Messing verchromt, mit Neoperl-Luftsprudler, mit eingebautem Temperaturbegrenzer, mit starrem Gußauslauf, Ausladung 123 mm, mit Heißwassersperre, mit einstellbarer Ökodüse, mit Zugknopf-Ablaufgarnitur 1 1/4", mit Keramikscheiben (auswechselbare Kartusche), Geräuschverhalten nach DIN 4109 mit Anschlussschläuchen mit 2 Stck Eckventilen Fabrikat: Ideal-Standard o. gleichw. Typ : Cersprint angebotenes Fabrikat: -Dauerelastische Abfugung am Wandanschluß, Trinkwaser- Abwasserleitung bestehend aus: Erneuerung Verteiler/Verteilerspinne WW/KW nach Notwendigkeit einschl. Herstellung aller Anschlüsse mittels TW- Rohr oder Stahlpanzerschläuche mit Zulassung - Montage aller notwendigen Armaturenanschlüsse 1/2" und Anschluss an die Objekte - Erneuerung der Absperreinrichtungen KW/WW vor den Zähleinrichtungen nach Notwendigkeit - Verlegung aller Abwasserleitungen DN 50 - DN 100, einschl. Rosetten für WC Rohrleitungen bis 7,5 m Badewannenanlage/Duschanlage demontieren im einzelnen bestehend aus: - Einbauwanne Stahl emailliert - eventuell Duschanlage mit Duschabtrennung - Wandbefestigung bzw. -konsole - Wannenträger - Ablaufgarnitur - Mischbatterie mit Brausegarnitur, Wandhalter oder Brausestange - Waschtisch mit Ablaufgarnitur, Mischbatterie, Geruchsbverschluss, Eckventile Armaturenanschlüsse - WC mit Spülkasten und WC- Sitz, Eckventil, Armaturenanschluss - Rohrleitungen Trinkwasser, Abwasser, Stahlpanzerschläuche, Verteiler oder Verteilerspinne, Absperreinrichtungen, - Zähler wenn notwendig demontieren und wieder montieren demontieren, aus dem Gebäude transportieren und entsorgen. Achtung: Die Badewanne/Duschwanne ist auf Eignung zum Wiedereinbau in der zu prüfen. Die Freigabe zur Entsorgung erfolgt durch den Bauherren !
Note on B564: Ewald, Yvonne: Brausewannenanlage liefern und montieren, im einzelnen bestehend aus: -Duschwanne Stahl, emailliert, weiß Länge: 900 mm Breite: 750 mm Tiefe: 25 mm Fabrikat: Kaldewei o. gleichw. -Wannenträger aus geschäumten Polystyrol, schall- und wärmedämmend einschl. Schallschutzelementen sowie Kunststoffstiften mit 2 oben liegenden integrierten Ablaufkanälen für oben genannten Wannentyp geeignet, Fabrikat: Correcta o. gleichw. Typ : Poresta-Vario angeb. Fabrikat: .......... -Brausewannen-Ablaufventil, aus Messing verchromt, mit Geruchverschluß DIN 19541, aus Kunststoff, heißwasserbeständig, DN 90, Fabrikat: Viega o. gleichw. Typ : varioplex oder Tempoplex angeb. Fabrikat: ........... -Duschabtrennung für Brausewanne 900 x 750 mm, aus Sicherheitskunst- stoffglas, lichtdurchlässig, Tropfen- dekor classic-brillant, mit Profilen (silber) eingefaßt, bestehend aus: *Schiebetür 3-teilig, Breite: 710-760 mm Höhe : 1800 mm *Seitenteil Breite: 870-890 mm Höhe: 1800 mm Fabrikat: Kermi Nova 2000 o. gleichw. angeb. Fabrikat: ............ -Einhand Brause-Batterie, DN 15 aus Messing verchromt, Geräuschverhalten entspr. DIN 4109 Gr. 1 Durchflussklasse A ( max. 15 l/min) nach DIN 52218, für Wandaufbau, mit S-Anschlüssen, absperrbar, mit Bedienungshebel, mit Brausegarnitur bestehend aus: - Brausekopf mit regulierbarem Brausestrahl 3 Arten, - Brauseschlauch 1500 mm lang, verchromt, - Brausestange 600 mm lang mit Wandhaltern, Gelenkstück und Gleitern verchromt. Fabrikat: Ideal-Standard o. gleichw. Typ : Cerasprint angeb. Fabrikat: -Dauerelestischer Abfugung von Brausewanne und Duschabtrennung am Wand-/Fliesenanschluß; WC- Anlage bestehend aus: 1 Tiefspülklosett, aus Sanitärkeramik, wandhängend, nach DIN 1385-6/DIN-EN 38 Farbe weiß Fabr./Serie: Ideal Standard 1 Klosettsitz aus Duroplast, mit Deckel, durchgefärbt, Farbe weiß, mit Edelstahlbefestigung 1 Montageelement für Wand-WC für den Einbau in einer Trockenbau- Vorwand vor einer Massiv- oder Ständerwand, Bauhöhe 115 cm, selbsttragendes Montageelement, UP-Spülkasten, schwitzwassergedämmt, Betätigung von vorn, 2-Mengen-Spül- technik, mit Armaturenanschluß 1/2 ", mit Eckventil, Bauschutz, schwenkbarer PE-Ablaufbogen DN 80/100, mit 180/230 mm Befestigungsmaß, mit WC-Anschlußgarnitur, einschl. Befestigungssatz für Vorwand- montage Fabr./Serie: SANIT 1 Betätigungsplatte aus Kunststoff, Farbe weiß, für 2-Mengen-Auslösung, mit Befestigungsmaterial für Betätigung von vorn oder oben 1 Schallschutz-Set aus hochwertigem Naturkautschuk, bestehend aus: selbstklebendem Schallschutzband, Gummihülsen und Unterlegscheiben mit Gummiauflage -Dauerelastische Abfugung am Wandanschluß- Trockenbau, Waschtischanlage: im einzelnen bestehend aus: -Sanitärporzellen weiß, 550 x 440 mm mit Überlauf Fabrikat: Ideal Standard o. gleichw. angeb. Fabrikat: .......... -Geruchverschluß nach DIN 19541, mit Prüfzeichen, Messing, verchromt als Röhrengeruchverschluß 1 1/4 x DN 32, mit Rosette -Tauchrohr 1 1/4" x 200 mm mit Schlauchverschraubung 3/4", für Geräteanschluß, verchromt -Ablaufventil DN 32 (1 1/4) mit Überlauf Schaftlänge 70 mm, mit Kettenhalter Kette und Befestigung; entfällt bei Zugstangengarnitur -Befestigungsmaterial verzinkt (Dübel, Schrauben, Konsolen....) -Waschtischmischbatterie Waschtisch-Einhand-Einlochbatterie DN 15 Messing verchromt, mit Neoperl-Luftsprudler, mit eingebautem Temperaturbegrenzer, mit starrem Gußauslauf, Ausladung 123 mm, mit Heißwassersperre, mit einstellbarer Ökodüse, mit Zugknopf-Ablaufgarnitur 1 1/4", mit Keramikscheiben (auswechselbare Kartusche), Geräuschverhalten nach DIN 4109 mit Anschlussschläuchen mit 2 Stck Eckventilen Fabrikat: Ideal-Standard o. gleichw. Typ : Cersprint angebotenes Fabrikat: -Dauerelastische Abfugung am Wandanschluß, Trinkwaser- Abwasserleitung bestehend aus: Erneuerung Verteiler/Verteilerspinne WW/KW nach Notwendigkeit einschl. Herstellung aller Anschlüsse mittels TW- Rohr oder Stahlpanzerschläuche mit Zulassung - Montage aller notwendigen Armaturenanschlüsse 1/2" und Anschluss an die Objekte - Erneuerung der Absperreinrichtungen KW/WW vor den Zähleinrichtungen nach Notwendigkeit - Verlegung aller Abwasserleitungen DN 50 - DN 100, einschl. Rosetten für WC Rohrleitungen bis 2,5 m Badewannenanlage/Duschanlage demontieren im einzelnen bestehend aus: - Einbauwanne Stahl emailliert - eventuell Duschanlage mit Duschabtrennung - Wandbefestigung bzw. -konsole - Wannenträger - Ablaufgarnitur - Mischbatterie mit Brausegarnitur, Wandhalter oder Brausestange - Waschtisch mit Ablaufgarnitur, Mischbatterie, Geruchsbverschluss, Eckventile Armaturenanschlüsse - WC mit Spülkasten und WC- Sitz, Eckventil, Armaturenanschluss - Rohrleitungen Trinkwasser, Abwasser, Stahlpanzerschläuche, Verteiler oder Verteilerspinne, Absperreinrichtungen, - Zähler wenn notwendig demontieren und wieder montieren demontieren, aus dem Gebäude transportieren und entsorgen. Achtung: Die Badewanne/Duschwanne ist auf Eignung zum Wiedereinbau in der zu prüfen. Die Freigabe zur Entsorgung erfolgt durch den Bauherren !
Note on B565: Ewald, Yvonne: Badewannenanlage liefern und montieren, im einzelnen bestehend aus: -Badewanne Stahl, emailliert, weiß Länge: 1600 mm Breite: 750 mm Fabrikat: Kaldewei o. gleichw. Typ: Saniform -Wannenträger aus geschäumten Polystyrol, schall- und wärmedämmend einschl. Schallschutzelementen sowie Kunststoffstiften mit 2 oben liegenden integrierten Ablaufkanälen für oben genannten Wannentyp geeignet, Fabrikat: Correcta o. gleichw. Typ : Poresta-Vario angeb. Fabrikat: .......... -Wannengarnitur 1 1/2" mit Bowdenzug, Sifon 40/50 mm für Normalwannen und tiefe Brausetassen, verchromt; Fabrikat: Kludi o.gleichw. Typ: Rotexa 2000 -Einhand Badewannen-Batterie, DN 15 aus Messing verchromt, mit automatischer Rückstellung Geräuschverhalten entspr. DIN 4109 Gr. 1 Durchflussklasse A ( max. 15 l/min) nach DIN 52218, für Wandaufbau, mit S-Anschlüssen, absperrbar, mit Bedienungshebel, mit Brausegarnitur bestehend aus: - Brausekopf mit regulierbarem Brausestrahl 3 Arten, - Brauseschlauch 1500 mm lang, verchromt, - Brausestange 600 mm lang mit Wandhaltern, Gelenkstück und Gleitern verchromt. Fabrikat: Ideal-Standard o. gleichw. Typ : Cerasprint angeb. Fabrikat: -Dauerelestischer Abfugung von Badewannen am Wand-/Fliesenanschluß; WC- Anlage bestehend aus: 1 Tiefspülklosett, aus Sanitärkeramik, wandhängend, nach DIN 1385-6/DIN-EN 38 Farbe weiß Fabr./Serie: Ideal Standard 1 Klosettsitz aus Duroplast, mit Deckel, durchgefärbt, Farbe weiß, mit Edelstahlbefestigung 1 Montageelement für Wand-WC für den Einbau in einer Trockenbau- Vorwand vor einer Massiv- oder Ständerwand, Bauhöhe 115 cm, selbsttragendes Montageelement, UP-Spülkasten, schwitzwassergedämmt, Betätigung von vorn, 2-Mengen-Spül- technik, mit Armaturenanschluß 1/2 ", mit Eckventil, Bauschutz, schwenkbarer PE-Ablaufbogen DN 80/100, mit 180/230 mm Befestigungsmaß, mit WC-Anschlußgarnitur, einschl. Befestigungssatz für Vorwand- montage Fabr./Serie: SANIT 1 Betätigungsplatte aus Kunststoff, Farbe weiß, für 2-Mengen-Auslösung, mit Befestigungsmaterial für Betätigung von vorn oder oben 1 Schallschutz-Set aus hochwertigem Naturkautschuk, bestehend aus: selbstklebendem Schallschutzband, Gummihülsen und Unterlegscheiben mit Gummiauflage -Dauerelastische Abfugung am Wandanschluß- Trockenbau, Waschtischanlage: im einzelnen bestehend aus: -Sanitärporzellen weiß, 550 x 440 mm mit Überlauf Fabrikat: Ideal Standard o. gleichw. angeb. Fabrikat: .......... -Geruchverschluß nach DIN 19541, mit Prüfzeichen, Messing, verchromt als Röhrengeruchverschluß 1 1/4 x DN 32, mit Rosette -Tauchrohr 1 1/4" x 200 mm mit Schlauchverschraubung 3/4", für Geräteanschluß, verchromt -Ablaufventil DN 32 (1 1/4) mit Überlauf Schaftlänge 70 mm, mit Kettenhalter Kette und Befestigung; entfällt bei Zugstangengarnitur -Befestigungsmaterial verzinkt (Dübel, Schrauben, Konsolen....) -Waschtischmischbatterie Waschtisch-Einhand-Einlochbatterie DN 15 Messing verchromt, mit Neoperl-Luftsprudler, mit eingebautem Temperaturbegrenzer, mit starrem Gußauslauf, Ausladung 123 mm, mit Heißwassersperre, mit einstellbarer Ökodüse, mit Zugknopf-Ablaufgarnitur 1 1/4", mit Keramikscheiben (auswechselbare Kartusche), Geräuschverhalten nach DIN 4109 mit Anschlussschläuchen mit 2 Stck Eckventilen Fabrikat: Ideal-Standard o. gleichw. Typ : Cersprint angebotenes Fabrikat: -Dauerelastische Abfugung am Wandanschluß, Trinkwaser- Abwasserleitung bestehend aus: Erneuerung Verteiler/Verteilerspinne WW/KW nach Notwendigkeit einschl. Herstellung aller Anschlüsse mittels TW- Rohr oder Stahlpanzerschläuche mit Zulassung - Montage aller notwendigen Armaturenanschlüsse 1/2" und Anschluss an die Objekte - Erneuerung der Absperreinrichtungen KW/WW vor den Zähleinrichtungen nach Notwendigkeit - Verlegung aller Abwasserleitungen DN 50 - DN 100, einschl. Rosetten für WC Rohrleitungen bis 2,5 m Badewannenanlage/Duschanlage demontieren im einzelnen bestehend aus: - Einbauwanne Stahl emailliert - eventuell Duschanlage mit Duschabtrennung - Wandbefestigung bzw. -konsole - Wannenträger - Ablaufgarnitur - Mischbatterie mit Brausegarnitur, Wandhalter oder Brausestange - Waschtisch mit Ablaufgarnitur, Mischbatterie, Geruchsbverschluss, Eckventile Armaturenanschlüsse - WC mit Spülkasten und WC- Sitz, Eckventil, Armaturenanschluss - Rohrleitungen Trinkwasser, Abwasser, Stahlpanzerschläuche, Verteiler oder Verteilerspinne, Absperreinrichtungen, - Zähler wenn notwendig demontieren und wieder montieren demontieren, aus dem Gebäude transportieren und entsorgen. Achtung: Die Badewanne/Duschwanne ist auf Eignung zum Wiedereinbau in der zu prüfen. Die Freigabe zur Entsorgung erfolgt durch den Bauherren !
Note on B566: Ewald, Yvonne: Badewannenanlage liefern und montieren, im einzelnen bestehend aus: -Badewanne Stahl, emailliert, weiß Länge: 1500 mm Breite: 700 mm Fabrikat: Kaldewei o. gleichw. Typ: Saniform -Wannenträger aus geschäumten Polystyrol, schall- und wärmedämmend einschl. Schallschutzelementen sowie Kunststoffstiften mit 2 oben liegenden integrierten Ablaufkanälen für oben genannten Wannentyp geeignet, Fabrikat: Correcta o. gleichw. Typ : Poresta-Vario angeb. Fabrikat: .......... -Wannengarnitur 1 1/2" mit Bowdenzug, Sifon 40/50 mm für Normalwannen und tiefe Brausetassen, verchromt; Fabrikat: Kludi o.gleichw. Typ: Rotexa 2000 -Einhand Badewannen-Batterie, DN 15 aus Messing verchromt, mit automatischer Rückstellung Geräuschverhalten entspr. DIN 4109 Gr. 1 Durchflussklasse A ( max. 15 l/min) nach DIN 52218, für Wandaufbau, mit S-Anschlüssen, absperrbar, mit Bedienungshebel, mit Brausegarnitur bestehend aus: - Brausekopf mit regulierbarem Brausestrahl 3 Arten, - Brauseschlauch 1500 mm lang, verchromt, - Brausestange 600 mm lang mit Wandhaltern, Gelenkstück und Gleitern verchromt. Fabrikat: Ideal-Standard o. gleichw. Typ : Cerasprint angeb. Fabrikat: -Dauerelestischer Abfugung von Badewannen am Wand-/Fliesenanschluß; WC- Anlage bestehend aus: 1 Tiefspülklosett, aus Sanitärkeramik, wandhängend, nach DIN 1385-6/DIN-EN 38 Farbe weiß Fabr./Serie: Ideal Standard 1 Klosettsitz aus Duroplast, mit Deckel, durchgefärbt, Farbe weiß, mit Edelstahlbefestigung 1 Montageelement für Wand-WC für den Einbau in einer Trockenbau- Vorwand vor einer Massiv- oder Ständerwand, Bauhöhe 115 cm, selbsttragendes Montageelement, UP-Spülkasten, schwitzwassergedämmt, Betätigung von vorn, 2-Mengen-Spül- technik, mit Armaturenanschluß 1/2 ", mit Eckventil, Bauschutz, schwenkbarer PE-Ablaufbogen DN 80/100, mit 180/230 mm Befestigungsmaß, mit WC-Anschlußgarnitur, einschl. Befestigungssatz für Vorwand- montage Fabr./Serie: SANIT 1 Betätigungsplatte aus Kunststoff, Farbe weiß, für 2-Mengen-Auslösung, mit Befestigungsmaterial für Betätigung von vorn oder oben 1 Schallschutz-Set aus hochwertigem Naturkautschuk, bestehend aus: selbstklebendem Schallschutzband, Gummihülsen und Unterlegscheiben mit Gummiauflage -Dauerelastische Abfugung am Wandanschluß- Trockenbau, Waschtischanlage: im einzelnen bestehend aus: -Sanitärporzellen weiß, 550 x 440 mm mit Überlauf Fabrikat: Ideal Standard o. gleichw. angeb. Fabrikat: .......... -Geruchverschluß nach DIN 19541, mit Prüfzeichen, Messing, verchromt als Röhrengeruchverschluß 1 1/4 x DN 32, mit Rosette -Tauchrohr 1 1/4" x 200 mm mit Schlauchverschraubung 3/4", für Geräteanschluß, verchromt -Ablaufventil DN 32 (1 1/4) mit Überlauf Schaftlänge 70 mm, mit Kettenhalter Kette und Befestigung; entfällt bei Zugstangengarnitur -Befestigungsmaterial verzinkt (Dübel, Schrauben, Konsolen....) -Waschtischmischbatterie Waschtisch-Einhand-Einlochbatterie DN 15 Messing verchromt, mit Neoperl-Luftsprudler, mit eingebautem Temperaturbegrenzer, mit starrem Gußauslauf, Ausladung 123 mm, mit Heißwassersperre, mit einstellbarer Ökodüse, mit Zugknopf-Ablaufgarnitur 1 1/4", mit Keramikscheiben (auswechselbare Kartusche), Geräuschverhalten nach DIN 4109 mit Anschlussschläuchen mit 2 Stck Eckventilen Fabrikat: Ideal-Standard o. gleichw. Typ : Cersprint angebotenes Fabrikat: -Dauerelastische Abfugung am Wandanschluß, Waschmaschinenanschluss bestehend aus: Waschgerätesifon UP mit Abdeckplatte verchromt und Winkelschlauchtülle, Geräteventil 1/2 verchromt, einschl. TW- Zuleitung aus TW- Verbundrohr, Abwasseranschluss, HT- Rohr bis 2,50 m, einschl. Stemm- und Verputzarbeiten zum Wandeinbau im Kopfbereich der Wanne Fabrikat: Dallmer o.glw. Trinkwaser- Abwasserleitung bestehend aus: Erneuerung Verteiler/Verteilerspinne WW/KW nach Notwendigkeit einschl. Herstellung aller Anschlüsse mittels TW- Rohr oder Stahlpanzerschläuche mit Zulassung - Montage aller notwendigen Armaturenanschlüsse 1/2" und Anschluss an die Objekte - Erneuerung der Absperreinrichtungen KW/WW vor den Zähleinrichtungen nach Notwendigkeit - Verlegung aller Abwasserleitungen DN 50 - DN 100, einschl. Rosetten für WC Rohrleitungen bis 7,5 m einschl. Herstellen und Verschließen Montageöffnung im Schacht, sowie Stemm-, Schlitz- und Verputzarbeten Badewannenanlage/ Duschanlage demontieren im einzelnen bestehend aus: Badewannenanlage/Duschanlage demontieren im einzelnen bestehend aus: - Einbauwanne Stahl emailliert - eventuell Duschanlage mit Duschabtrennung - Wandbefestigung bzw. -konsole - Wannenträger - Ablaufgarnitur - Mischbatterie mit Brausegarnitur, Wandhalter oder Brausestange - Waschtisch mit Ablaufgarnitur, Mischbatterie, Geruchsbverschluss, Eckventile Armaturenanschlüsse - WC mit Spülkasten und WC- Sitz, Eckventil, Armaturenanschluss - Rohrleitungen Trinkwasser, Abwasser, Stahlpanzerschläuche, Verteiler oder Verteilerspinne, Absperreinrichtungen, - Zähler wenn notwendig demontieren und wieder montieren demontieren, aus dem Gebäude transportieren und entsorgen. Achtung: Die Badewanne/Duschwanne ist auf Eignung zum Wiedereinbau in der zu prüfen. Die Freigabe zur Entsorgung erfolgt durch den Bauherren !
Note on B567: Ewald, Yvonne: Brausewannenanlage liefern und montieren, im einzelnen bestehend aus: -Duschwanne emaliert, weiß, superflach Länge: 900 mm Breite: 750 mm Tiefe: 25 mm Fabrikat: Kaldewei o. gleichw. -Wannenträger aus geschäumten Polystyrol, schall- und wärmedämmend einschl. Schallschutzelementen sowie Kunststoffstiften mit 2 oben liegenden integrierten Ablaufkanälen für oben genannten Wannentyp geeignet, Fabrikat: Correcta o. gleichw. Typ : Poresta-Vario angeb. Fabrikat: .......... -Brausewannen-Ablaufventil, aus Messing verchromt, mit Geruchverschluß DIN 19541, aus Kunststoff, heißwasserbeständig, DN 90, Fabrikat: Viega o. gleichw. Typ : varioplex oder Tempoplex angeb. Fabrikat: ........... -Duschabtrennung für Brausewanne 900 x 750 mm, aus Sicherheitskunst- stoffglas, lichtdurchlässig, Tropfen- dekor, Profile silber, Schiebetüren als kompletter Eckeinstieg sowie festes Seitenteil, Höhe 1850 mm (alternativ Duschabtrennung mit Schiebetürelement 3- teilig und 2 Festteilen) angeb. Fabrikat: -Einhand Brause-Batterie, DN 15 aus Messing verchromt, Geräuschverhalten entspr. DIN 4109 Gr. 1 Durchflussklasse A ( max. 15 l/min) nach DIN 52218, für Wandaufbau, mit S-Anschlüssen, absperrbar, mit Bedienungshebel, mit Brausegarnitur bestehend aus: - Brausekopf mit regulierbarem Brausestrahl 3 Arten, - Brauseschlauch 1500 mm lang, verchromt, - Brausestange 600 mm lang mit Wandhaltern, Gelenkstück und Gleitern verchromt. Fabrikat: Ideal-Standard o. gleichw. Typ : Cerasprint angeb. Fabrikat: -Dauerelestischer Abfugung von Brausewanne und Duschabtrennung am Wand-/Fliesenanschluß; WC- Anlage bestehend aus: 1 Tiefspülklosett, aus Sanitärkeramik, wandhängend, nach DIN 1385-6/DIN-EN 38 Farbe weiß Fabr./Serie: Ideal Standard 1 Klosettsitz aus Duroplast, mit Deckel, durchgefärbt, Farbe weiß, mit Edelstahlbefestigung 1 Montageelement für Wand-WC für den Einbau in einer Trockenbau- Vorwand vor einer Massiv- oder Ständerwand, Bauhöhe 115 cm oder 85 cm, selbsttragendes Montageelement, UP-Spülkasten, schwitzwassergedämmt, Betätigung von vorn, 2-Mengen-Spül- technik, mit Armaturenanschluß 1/2 ", mit Eckventil, Bauschutz, schwenkbarer PE-Ablaufbogen DN 80/100, mit 180/230 mm Befestigungsmaß, mit WC-Anschlußgarnitur, einschl. Befestigungssatz für Vorwand- montage Fabr./Serie: SANIT 1 Betätigungsplatte aus Kunststoff, Farbe weiß, für 2-Mengen-Auslösung, mit Befestigungsmaterial für Betätigung von vorn oder oben 1 Schallschutz-Set aus hochwertigem Naturkautschuk, bestehend aus: selbstklebendem Schallschutzband, Gummihülsen und Unterlegscheiben mit Gummiauflage -Dauerelastische Abfugung am Wandanschluß- Trockenbau, Waschtischanlage: im einzelnen bestehend aus: -Sanitärporzellen weiß, 550 x 440 mm mit Überlauf Fabrikat: Ideal Standard o. gleichw. angeb. Fabrikat: .......... -Geruchverschluß nach DIN 19541, mit Prüfzeichen, Messing, verchromt als Röhrengeruchverschluß 1 1/4 x DN 32, mit Rosette -Tauchrohr 1 1/4" x 200 mm mit Schlauchverschraubung 3/4", für Geräteanschluß, verchromt -Ablaufventil DN 32 (1 1/4) mit Überlauf Schaftlänge 70 mm, mit Kettenhalter Kette und Befestigung; entfällt bei Zugstangengarnitur -Befestigungsmaterial verzinkt (Dübel, Schrauben, Konsolen....) -Waschtischmischbatterie Waschtisch-Einhand-Einlochbatterie DN 15 Messing verchromt, mit Neoperl-Luftsprudler, mit eingebautem Temperaturbegrenzer, mit starrem Gußauslauf, Ausladung 123 mm, mit Heißwassersperre, mit einstellbarer Ökodüse, mit Zugknopf-Ablaufgarnitur 1 1/4", mit Keramikscheiben (auswechselbare Kartusche), Geräuschverhalten nach DIN 4109 mit Anschlussschläuchen mit 2 Stck Eckventilen Fabrikat: Ideal-Standard o. gleichw. Typ : Cersprint angebotenes Fabrikat: -Dauerelastische Abfugung am Wandanschluß, Waschmaschinenanschluss bestehend aus: Waschgerätesifon UP mit Abdeckplatte verchromt und Winkelschlauchtülle, Geräteventil 1/2 verchromt, einschl. TW- Zuleitung aus TW- Verbundrohr, Abwasseranschluss, HT- Rohr bis 2,50 m, einschl. Trockenbauverkleidung Fabrikat: Dallmer o.glw. Trinkwaser- Abwasserleitung bestehend aus: Erneuerung Verteiler/Verteilerspinne WW/KW nach Notwendigkeit einschl. Herstellung aller Anschlüsse mittels TW- Rohr oder Stahlpanzerschläuche mit Zulassung - Montage aller notwendigen Armaturenanschlüsse 1/2" und Anschluss an die Objekte - Erneuerung der Absperreinrichtungen KW/WW vor den Zähleinrichtungen nach Notwendigkeit - Verlegung aller Abwasserleitungen DN 50 - DN 100, einschl. Rosetten für WC Rohrleitungen bis 7,5 m einschl. Herstellung und Verschluss Montageöffnung Schacht sowie Stemm-, Schlitz- und Verputzarbeiten Badewannenanlage/Duschanlage demontieren im einzelnen bestehend aus: - Einbauwanne Stahl emailliert - eventuell Duschanlage mit Duschabtrennung - Wandbefestigung bzw. -konsole - Wannenträger - Ablaufgarnitur - Mischbatterie mit Brausegarnitur, Wandhalter oder Brausestange - Waschtisch mit Ablaufgarnitur, Mischbatterie, Geruchsbverschluss, Eckventile Armaturenanschlüsse - WC mit Spülkasten und WC- Sitz, Eckventil, Armaturenanschluss - Rohrleitungen Trinkwasser, Abwasser, Stahlpanzerschläuche, Verteiler oder Verteilerspinne, Absperreinrichtungen, - Zähler wenn notwendig demontieren und wieder montieren demontieren, aus dem Gebäude transportieren und entsorgen. Achtung: Die Badewanne/Duschwanne ist auf Eignung zum Wiedereinbau in der zu prüfen. Die Freigabe zur Entsorgung erfolgt durch den Bauherren !
Note on B568: Ewald, Yvonne: Badewannenanlage liefern und montieren, im einzelnen bestehend aus: -Badewanne Stahl, emailliert, weiß Länge: 1600 mm Breite: 750 mm Fabrikat: Kaldewei o. gleichw. Typ: Saniform -Wannenträger aus geschäumten Polystyrol, schall- und wärmedämmend einschl. Schallschutzelementen sowie Kunststoffstiften mit 2 oben liegenden integrierten Ablaufkanälen für oben genannten Wannentyp geeignet, Fabrikat: Correcta o. gleichw. Typ : Poresta-Vario angeb. Fabrikat: .......... -Wannengarnitur 1 1/2" mit Bowdenzug, Sifon 40/50 mm für Normalwannen und tiefe Brausetassen, verchromt; Fabrikat: Kludi o.gleichw. Typ: Rotexa 2000 -Einhand Badewannen-Batterie, DN 15 aus Messing verchromt, mit automatischer Rückstellung Geräuschverhalten entspr. DIN 4109 Gr. 1 Durchflussklasse A ( max. 15 l/min) nach DIN 52218, für Wandaufbau, mit S-Anschlüssen, absperrbar, mit Bedienungshebel, mit Brausegarnitur bestehend aus: - Brausekopf mit regulierbarem Brausestrahl 3 Arten, - Brauseschlauch 1500 mm lang, verchromt, - Brausestange 600 mm lang mit Wandhaltern, Gelenkstück und Gleitern verchromt. Fabrikat: Ideal-Standard o. gleichw. Typ : Cerasprint angeb. Fabrikat: -Dauerelestischer Abfugung von Badewannen am Wand-/Fliesenanschluß; WC- Anlage bestehend aus: 1 Tiefspülklosett, aus Sanitärkeramik, wandhängend, nach DIN 1385-6/DIN-EN 38 Farbe weiß Fabr./Serie: Ideal Standard 1 Klosettsitz aus Duroplast, mit Deckel, durchgefärbt, Farbe weiß, mit Edelstahlbefestigung 1 Montageelement für Wand-WC für den Einbau in einer Trockenbau- Vorwand vor einer Massiv- oder Ständerwand, Bauhöhe 115 cm, selbsttragendes Montageelement, UP-Spülkasten, schwitzwassergedämmt, Betätigung von vorn, 2-Mengen-Spül- technik, mit Armaturenanschluß 1/2 ", mit Eckventil, Bauschutz, schwenkbarer PE-Ablaufbogen DN 80/100, mit 180/230 mm Befestigungsmaß, mit WC-Anschlußgarnitur, einschl. Befestigungssatz für Vorwand- montage Fabr./Serie: SANIT 1 Betätigungsplatte aus Kunststoff, Farbe weiß, für 2-Mengen-Auslösung, mit Befestigungsmaterial für Betätigung von vorn oder oben 1 Schallschutz-Set aus hochwertigem Naturkautschuk, bestehend aus: selbstklebendem Schallschutzband, Gummihülsen und Unterlegscheiben mit Gummiauflage -Dauerelastische Abfugung am Wandanschluß- Trockenbau, Waschtischanlage: im einzelnen bestehend aus: -Sanitärporzellen weiß, 550 x 440 mm mit Überlauf Fabrikat: Ideal Standard o. gleichw. angeb. Fabrikat: .......... -Geruchverschluß nach DIN 19541, mit Prüfzeichen, Messing, verchromt als Röhrengeruchverschluß 1 1/4 x DN 32, mit Rosette -Tauchrohr 1 1/4" x 200 mm mit Schlauchverschraubung 3/4", für Geräteanschluß, verchromt -Ablaufventil DN 32 (1 1/4) mit Überlauf Schaftlänge 70 mm, mit Kettenhalter Kette und Befestigung; entfällt bei Zugstangengarnitur -Befestigungsmaterial verzinkt (Dübel, Schrauben, Konsolen....) -Waschtischmischbatterie Waschtisch-Einhand-Einlochbatterie DN 15 Messing verchromt, mit Neoperl-Luftsprudler, mit eingebautem Temperaturbegrenzer, mit starrem Gußauslauf, Ausladung 123 mm, mit Heißwassersperre, mit einstellbarer Ökodüse, mit Zugknopf-Ablaufgarnitur 1 1/4", mit Keramikscheiben (auswechselbare Kartusche), Geräuschverhalten nach DIN 4109 mit Anschlussschläuchen mit 2 Stck Eckventilen Fabrikat: Ideal-Standard o. gleichw. Typ : Cersprint angebotenes Fabrikat: -Dauerelastische Abfugung am Wandanschluß, Waschmaschinenanschluss bestehend aus: Waschgerätesifon UP mit Abdeckplatte verchromt und Winkelschlauchtülle, Geräteventil 1/2 verchromt, einschl. TW- Zuleitung aus TW- Verbundrohr, Abwasseranschluss, HT- Rohr bis 2,50 m, in Wannenträger einlassen und montieren Fabrikat: Dallmer o.glw. Trinkwaser- Abwasserleitung bestehend aus: Erneuerung Verteiler/Verteilerspinne WW/KW nach Notwendigkeit einschl. Herstellung aller Anschlüsse mittels TW- Rohr oder Stahlpanzerschläuche mit Zulassung - Montage aller notwendigen Armaturenanschlüsse 1/2" und Anschluss an die Objekte - Erneuerung der Absperreinrichtungen KW/WW vor den Zähleinrichtungen nach Notwendigkeit - Verlegung aller Abwasserleitungen DN 40- DN 100 einschl. Rosetten für WC Rohrleitungen bis 7,5 m einschl. Herstellen und Verschließen Montageöffnung im Schacht, sowie Stemm-, Schlitz- und Verputzarbeten Badewannenanlage/ Duschanlage demontieren im einzelnen bestehend aus: Badewannenanlage/Duschanlage demontieren im einzelnen bestehend aus: - Einbauwanne Stahl emailliert - eventuell Duschanlage mit Duschabtrennung - Wandbefestigung bzw. -konsole - Wannenträger - Ablaufgarnitur - Mischbatterie mit Brausegarnitur, Wandhalter oder Brausestange - Waschtisch mit Ablaufgarnitur, Mischbatterie, Geruchsbverschluss, Eckventile Armaturenanschlüsse - WC mit Spülkasten und WC- Sitz, Eckventil, Armaturenanschluss - Rohrleitungen Trinkwasser, Abwasser, Stahlpanzerschläuche, Verteiler oder Verteilerspinne, Absperreinrichtungen, - Zähler wenn notwendig demontieren und wieder montieren demontieren, aus dem Gebäude transportieren und entsorgen. Achtung: Die Badewanne/Duschwanne ist auf Eignung zum Wiedereinbau in der zu prüfen. Die Freigabe zur Entsorgung erfolgt durch den Bauherren !
Note on B569: Ewald, Yvonne: Brausewannenanlage liefern und montieren, im einzelnen bestehend aus: -Duschwanne emaliert, weiß, superflach Länge: 900 mm Breite: 750 mm Tiefe: 25 mm Fabrikat: Kaldewei o. gleichw. -Wannenträger aus geschäumten Polystyrol, schall- und wärmedämmend einschl. Schallschutzelementen sowie Kunststoffstiften mit 2 oben liegenden integrierten Ablaufkanälen für oben genannten Wannentyp geeignet, Fabrikat: Correcta o. gleichw. Typ : Poresta-Vario angeb. Fabrikat: .......... -Brausewannen-Ablaufventil, aus Messing verchromt, mit Geruchverschluß DIN 19541, aus Kunststoff, heißwasserbeständig, DN 90, Fabrikat: Viega o. gleichw. Typ : varioplex oder Tempoplex angeb. Fabrikat: ........... -Duschabtrennung für Brausewanne 900 x 750 mm, aus Sicherheitskunst- stoffglas, lichtdurchlässig, Tropfen- dekor, Profile silber, Schiebetüren als kompletter Eckeinstieg sowie festes Seitenteil, Höhe 1850 mm angeb. Fabrikat: -Einhand Brause-Batterie, DN 15 aus Messing verchromt, Geräuschverhalten entspr. DIN 4109 Gr. 1 Durchflussklasse A ( max. 15 l/min) nach DIN 52218, für Wandaufbau, mit S-Anschlüssen, absperrbar, mit Bedienungshebel, mit Brausegarnitur bestehend aus: - Brausekopf mit regulierbarem Brausestrahl 3 Arten, - Brauseschlauch 1500 mm lang, verchromt, - Brausestange 600 mm lang mit Wandhaltern, Gelenkstück und Gleitern verchromt. Fabrikat: Ideal-Standard o. gleichw. Typ : Cerasprint angeb. Fabrikat: -Dauerelestischer Abfugung von Brausewanne und Duschabtrennung am Wand-/Fliesenanschluß; WC- Anlage bestehend aus: 1 Tiefspülklosett, aus Sanitärkeramik, wandhängend, nach DIN 1385-6/DIN-EN 38 Farbe weiß Fabr./Serie: Ideal Standard 1 Klosettsitz aus Duroplast, mit Deckel, durchgefärbt, Farbe weiß, mit Edelstahlbefestigung 1 Montageelement für Wand-WC für den Einbau in einer Trockenbau- Vorwand vor einer Massiv- oder Ständerwand, Bauhöhe 115 cm oder 85 cm, selbsttragendes Montageelement, UP-Spülkasten, schwitzwassergedämmt, Betätigung von vorn, 2-Mengen-Spül- technik, mit Armaturenanschluß 1/2 ", mit Eckventil, Bauschutz, schwenkbarer PE-Ablaufbogen DN 80/100, mit 180/230 mm Befestigungsmaß, mit WC-Anschlußgarnitur, einschl. Befestigungssatz für Vorwand- montage Fabr./Serie: SANIT 1 Betätigungsplatte aus Kunststoff, Farbe weiß, für 2-Mengen-Auslösung, mit Befestigungsmaterial für Betätigung von vorn oder oben 1 Schallschutz-Set aus hochwertigem Naturkautschuk, bestehend aus: selbstklebendem Schallschutzband, Gummihülsen und Unterlegscheiben mit Gummiauflage -Dauerelastische Abfugung am Wandanschluß- Trockenbau, Waschtischanlage: im einzelnen bestehend aus: -Sanitärporzellen weiß, 550 x 440 mm mit Überlauf Fabrikat: Ideal Standard o. gleichw. angeb. Fabrikat: .......... -Geruchverschluß nach DIN 19541, mit Prüfzeichen, Messing, verchromt als Röhrengeruchverschluß 1 1/4 x DN 32, mit Rosette -Tauchrohr 1 1/4" x 200 mm mit Schlauchverschraubung 3/4", für Geräteanschluß, verchromt -Ablaufventil DN 32 (1 1/4) mit Überlauf Schaftlänge 70 mm, mit Kettenhalter Kette und Befestigung; entfällt bei Zugstangengarnitur -Befestigungsmaterial verzinkt (Dübel, Schrauben, Konsolen....) -Waschtischmischbatterie Waschtisch-Einhand-Einlochbatterie DN 15 Messing verchromt, mit Neoperl-Luftsprudler, mit eingebautem Temperaturbegrenzer, mit starrem Gußauslauf, Ausladung 123 mm, mit Heißwassersperre, mit einstellbarer Ökodüse, mit Zugknopf-Ablaufgarnitur 1 1/4", mit Keramikscheiben (auswechselbare Kartusche), Geräuschverhalten nach DIN 4109 mit Anschlussschläuchen mit 2 Stck Eckventilen Fabrikat: Ideal-Standard o. gleichw. Typ : Cersprint angebotenes Fabrikat: -Dauerelastische Abfugung am Wandanschluß, Waschmaschinenanschluss bestehend aus: Waschgerätesifon UP mit Abdeckplatte verchromt und Winkelschlauchtülle, Geräteventil 1/2 verchromt, einschl. TW- Zuleitung aus TW- Verbundrohr, Abwasseranschluss, HT- Rohr bis 2,50 m, einschl. Trockenbauverkleidung Fabrikat: Dallmer o.glw. Trinkwaser- Abwasserleitung bestehend aus: Erneuerung Verteiler/Verteilerspinne WW/KW nach Notwendigkeit einschl. Herstellung aller Anschlüsse mittels TW- Rohr oder Stahlpanzerschläuche mit Zulassung - Montage aller notwendigen Armaturenanschlüsse 1/2" und Anschluss an die Objekte - Erneuerung der Absperreinrichtungen KW/WW vor den Zähleinrichtungen nach Notwendigkeit - Verlegung aller Abwasserleitungen DN 50 - DN 100, einschl. Rosetten für WC Rohrleitungen bis 7,5 m einschl. Herstellung und Verschluss Montageöffnung Schacht sowie Stemm-, Schlitz- und Verputzarbeiten Badewannenanlage/Duschanlage demontieren im einzelnen bestehend aus: - Einbauwanne Stahl emailliert - eventuell Duschanlage mit Duschabtrennung - Wandbefestigung bzw. -konsole - Wannenträger - Ablaufgarnitur - Mischbatterie mit Brausegarnitur, Wandhalter oder Brausestange - Waschtisch mit Ablaufgarnitur, Mischbatterie, Geruchsbverschluss, Eckventile Armaturenanschlüsse - WC mit Spülkasten und WC- Sitz, Eckventil, Armaturenanschluss - Rohrleitungen Trinkwasser, Abwasser, Stahlpanzerschläuche, Verteiler oder Verteilerspinne, Absperreinrichtungen, - Zähler wenn notwendig demontieren und wieder montieren demontieren, aus dem Gebäude transportieren und entsorgen. Achtung: Die Badewanne/Duschwanne ist auf Eignung zum Wiedereinbau in der zu prüfen. Die Freigabe zur Entsorgung erfolgt durch den Bauherren !
Note on B571: Ewald, Yvonne: Elektro Badheizkörper- Handtuchheizkörper mit digitalem Thermostat liefern und funktionstüchtig komplett montieren incl. aller erforderlichen Installation- und Anschlussarbeiten bis 2,50 m EP enthalten Abmaße: Höhe 674 mm Breite 600 mm Fabrikat: Kermin oder gleichw. angebotenes Fabrikat:
Note on B572: Ewald, Yvonne: Ausführung Leistungen we vor Höhe 1074 mm Breite 600 mm
Note on B573: Ewald, Yvonne: Badheizkörper gerade Ausführung, incl. Anschlussarmatur in Eckausführung, Desing- Abdeckung weiß, Thermostatkopf liefern und fachgerecht montieren, neuen Heizkörper in das vorhandene System einbinden, Arbeitsleistung und Rohrleitungen bis 2,50 m sowie notwendige Formteile sind im EP einzukalkulieren incl. allen erforderlichen Nebenarbeiten, Entsorgung des vorhandenen Heizkörpers Abmaße: 1469 x 585 mm Fabrikat: Kermin oder gleichw. angebotenes Fabrikat:
Note on B574: Ewald, Yvonne: Ausführung Leistungen wie vor Abmaße: 1757 x 585 mm
Note on B575: Ewald, Yvonne: Demontage Heizkörper und entsorgen, Ventil- Kompaktheizkörper mit integriertem Thermostatventil und Thermostatkopf liefern und fachgerecht montieren. Die Voreinstellung des Ventils ist in der Position zu berücksichtigen, Mittelanschluss für Hahnblock gem. EN 442-1, als Schweißkonstruktion aus profiliertem Stahlblech ST 12.03, Sickerteilung 33 1/3 mm. Übergreifende obere Abdeckung und geschlossene seitliche Blenden. Zwischichtlackierung, lösungsmittelfrei im Heizbetrieb, komplett mit eingebautem auf die Heizleitung abgestimmten verstellbaren Ventileinsatz. Anschlüsse für Weichstahl-,Kupfer- oder Kunsstoffrohre mit Klemmverschraubung. Blind- und Entlüftungsstopfen eingeschraubt. Werkseitig ausgerüstet für Zweirohrsysteme. Bei Einrohrsystem den eingebauten Ventileinsatz öffnen und Bypassverschraubung anbringen. Rückseite 4 Befestigungslaschen (ab Baulänge 1800 mm= 6 St.) incl. Montageset aus Bohrkonsolen mit Exenter, Abstandhaltern, Sicherungsbügel und Sicherungsklemme. Anschlüsse : G 3/4 Außengewinde , unten rechts auf Sonderbestellung unten links, Betriebsdruck max.: 10 bar Blechstärke min.: 1,25 mm Fabrikat: Kermi Profil- Ventilkompaktheizkörper oder gleichw. angebotenes Fabrikat: Abmaße: Typ 11 Baulänge: 400 mm Bauhöhe: 600 mm notwendige Änderungsarbeiten im Zusanmenhang mit der Erneuerung des Heizkörpers bis 2,50 m Rohrlänge sind im EP enthalten
Note on B576: Ewald, Yvonne: Ausführung Leistungen wie vor Abmaße: Typ 11 Baulänge: 600 mm Bauhöhe: 600 mm
Note on B577: Ewald, Yvonne: Ausführung Leistungen wie vor Abmaße: Typ 11 Baulänge: 800 mm Bauhöhe: 600 mm
Note on B578: Ewald, Yvonne: Ausführung Leistungen wie vor Abmaße: Typ 11 Baulänge: 1000 mm Bauhöhe: 600 mm
Note on B579: Ewald, Yvonne: Ausführung Leistungen wie vor Abmaße: Typ 22 Baulänge: 600 mm Bauhöhe: 600 mm
Note on B580: Ewald, Yvonne: Ausführung Leistungen wie vor Abmaße: Typ 22 Baulänge: 800 mm Bauhöhe: 600 mm
Note on B581: Ewald, Yvonne: Ausführung Leistungen wie vor Abmaße: Typ 22 Baulänge: 1000 mm Bauhöhe: 600 mm
Note on B582: Ewald, Yvonne: Ausführung Leistungen wie vor Abmaße: Typ 22 Baulänge: 1200 mm Bauhöhe: 600 mm
Note on B583: Ewald, Yvonne: Ausführung Leistungen wie vor Abmaße: Typ 22 Baulänge: 1400mm Bauhöhe: 600 mm
Note on B584: Ewald, Yvonne: Ausführung Leistungen wie vor Abmaße: Typ 22 Baulänge: 1600 mm Bauhöhe: 600 mm
Note on B585: Ewald, Yvonne: Ausführung Leistungen wie vor Abmaße: Typ 33 Baulänge: 600 mm Bauhöhe: 600 mm
Note on B586: Ewald, Yvonne: Ausführung Leistungen wie vor Abmaße: Typ 33 Baulänge: 800 mm Bauhöhe: 600 mm
Note on B587: Ewald, Yvonne: Ausführung Leistungen wie vor Abmaße: Typ 33 Baulänge: 1000 mm Bauhöhe: 600 mm
Note on B588: Ewald, Yvonne: Ausführung Leistungen wie vor Abmaße: Typ 33 Baulänge: 1200 mm Bauhöhe: 600 mm
Note on B589: Ewald, Yvonne: Ausführung Leistungen wie vor Abmaße: Typ 33 Baulänge: 1400 mm Bauhöhe: 600 mm
Note on B590: Ewald, Yvonne: Ausführung Leistungen wie vor Abmaße: Typ 33 Baulänge: 1600 mm Bauhöhe: 600 mm
Note on B591: Ewald, Yvonne: Thermostat- Ventilunterteil mit stufenloser Voreinstellung CEN- zertifiziert, geprüft nach DIN EN 215, Teil 1, Gehäuse aus korrossionsbeständigen entzinkungsfreiem Rotguß. Mit Niro- Stahlspindel und doppelter 0- Ring- Abdichtung. Thermostat- Oberteil und äußerer 0- Ring ohne Entleerung der Anlage auswechselbar, einschl. Voreinstellung Anschluß: Innengewinde mit Stahlrohr Betriebstemperatur: 130°C Betriebsdruck: 10 bar Fabrikat: Danfoss Typ: Voreinstellung/ Axialform/ Eckform oder Durchgangsform Ausführung: Rotguß vernickelt Nennweite: DN 15 liefern und fachgerecht montieren angebotenes Fabrikat:
Note on B592: Ewald, Yvonne: Thermostatkopf mit eingebauten Fühler CEN- zertifiziert, geprüft nach DIN EN 215 Teil 1, Flüssigkeitsgefülltes Thermostat Innere Begrenzung oder Blockierung im Sollwertbereich durch Einstellring. Äußere Begrenzung im Sollwertbereich durch Sparclip. Sollwertbereich 6°C- 28 °C Merkzahl: 1- 5 Frostschutzsicherung Max Fühlertemperatur: 50 °C Skalenhaube weiß Fabrikat: Danfoss oder gleichwertig angebotenes Fabrikat:
Note on B593: Ewald, Yvonne: Ausführung Leistungen wir vor, jedoch mit Fernfühler
Note on B594: Ewald, Yvonne: Ausführung Leistungen wir vor, jedoch Behördenthermostat
Note on B595: Ewald, Yvonne: Heizflächenverschraubung in Eck-, Durchgangs- oder Axialform flach oder konisch dichtend als absperrbare Verschraubung mit Entleerungsanschluß und mit Voreinstellung liefern und fachgerecht montieren Betriebsdruck: 8 bar Betriebstemperatur 130°C Werkstoff: Messing vernickelt Anschluß: R 1/2 " Hersteller: Danfoss oder gleichw. angebotenes Fabrikat:
Note on B596: Ewald, Yvonne: Demontage/ Montage Heizkörper zum Zweck der malermäßigen Instandsetzung der Wohnung, nach Fertigstellung wieder Montage einschl. füllen der Anlage, entlüften und Funktionsprobe
Note on B598: Ewald, Yvonne: defekten Warmwasserboiler demontieren und entsorgen, Warmwasserspeicher 5 Liter ohne Mischbatterie, Temperatureinstellung stufenlos liefern und fachgerecht montieren, incl. allen erforderlichen Nebenarbeiten Fabrikat: Stiebeleltron oder gleichw. angebotenes Fabrikat:
Note on B599: Ewald, Yvonne: defekten Warmwasserspeicher 80 Liter demontieren und entsorgen, Warmwasserspeicher 80 Liter, Temperatureinstellung 35°C - 82°C für ein oder zwei Entnahmestellen liefern und fachgerecht montieren incl. aller erforderlichen Anschluss- und Änderungsarbeiten Fabrikat: Stibeleltron SNZ 80 S oder gleichw. angebotenes Fabrikat:
Note on B600: Ewald, Yvonne: defekten Durchlauferhitzer demontieren und entsorgen Gasdurchlauferhitzer für Anschluss an Kamin liefern und fachgerecht montieren incl. allen notwendigen Änderungsarbeiten an den Anschlussleitungen bis 2,50m Rohrlänge Hersteller: Vaillant oder gleichw. Fabrikat: Geyser atmo MAG Leistung. 24 KW Installation nach den anerkannten Regeln der Technik
Note on B601: Ewald, Yvonne: defekten Durchlauferhitzer demontieren und entsorgen Gasdurchlauferhitzer, Schornsteinunabhängig an vorhandenen Anschluss Decke oder Wand liefern und fachgerecht montieren incl. allen notwendigen Änderungsarbeiten an den Anschlussleitungen bis 2,50m Rohrlänge Hersteller: Vaillant oder gleichw. Fabrikat: Geyser turbo MAG Leistung. 28 KW Installation nach den anerkannten Regeln der Technik
Note on B603: Ewald, Yvonne: Installationswand in der Küche/ Bad fachgerecht öffnen, demontiertes Wandelement (i.R. Spanplatte ca. 110 x60x 3 cm) zur Wiederverwendung seitlich lagern, nach Reparaturarbeiten wieder fachgerecht montieren. Demontage der defekten Schmutzwasseranbindung von den Sanitärobbjekten bis einer Länge von 2,50 m bis zur Schachtenbindung. Erneuerung der Schmutzwasserleitung DN 40- DN 100 bis zur Einbindung in die vorhandene Fallleitung. Einzukalkulieren sind alle notwendigen Form- und Verbindungsstücke, sowie alle notwendigen Anschlussarbeiten, Funktionsprüfung.
Note on B604: Ewald, Yvonne: Undichtigkeit an Abflussleitungssystem an einem Sanitärobjekt wie folgt abstellen: defekte Abflussleitung bis ca. max. 1lfm. demontieren und entsorgen neuen Abfluss am Sanitärobjekt nach den anerkannten Regeln der Technik fachgerecht herstellen, incl. aller erforderlichen notwendigen Nebenarbeiten
Note on B605: Ewald, Yvonne: Beseitigung von Verstopfungen an sanitären Einrichtungen wie - Badewanne - Dusche - Waschtisch - Spüle - Waschmaschine mit nachfolgendem Leistungsumfang: - Demontage der Ab- und Überlaufgaritur - Säuberung der Ab- und Überlaufgarnitur - Reinigung der Geruchsverschlüsse - Spülen des Abwasseranschlusses bis zur Falleitung - Montage der Einzelteile und Prüfung der Ablauffähigkeit - Dokumentation der Ursache
Note on B606: Ewald, Yvonne: Installationswand in der Küche/ Bad fachgerecht öffnen, demontiertes Wandelement (i.R. Spanplatte ca. 110 x60x 3 cm) zur Wiederverwendung seitlich lagern, nach Reparaturarbeiten wieder fachgerecht montieren. Demontage der defekten Trinkwasserleitung von den Sanitärobbjekten bis einer Länge von 2,50 m bis zur Schachtenbindung. Erneuerung der Trinkwasserleitung 1/2"- 3/4" bis zur Einbindung in die vorhandene Steigeleitung. Einzukalkulieren sind alle notwendigen Form- und Verbindungsstücke, sowie alle notwendigen Anschlussarbeiten, Funktions- und Dichtigkeitsprüfung.
Note on B607: Ewald, Yvonne: Undichtigkeit an der Trinkwasserleitung an einem Sanitärobjekt wie folgt abstellen: defekte Leitung bis ca. max. 1lfm. demontieren und entsorgen neue Zuleitung zum Sanitärobjekt nach den anerkannten Regeln der Technik fachgerecht herstellen, incl. aller erforderlichen notwendigen Nebenarbeiten incl. Funktions- und Druckprobe
Note on B608: Ewald, Yvonne: Installationswand in der Küche/ Bad fachgerecht öffnen, demontiertes Wandelement (i.R. Spanplatte ca. 110 x60x 3 cm) zur Wiederverwendung seitlich lagern, nach Reparaturarbeiten wieder fachgerecht montieren. Verteilerspinne für Kaltwasser erneuern Messing, zul. Betriebsüberdruck 10 bar, zul. betriebstemperatur 90°C, Anschlüsse: 1" Überwurfmutter, 4x 1/2" AG flachdichtend für Abgangsanschlüsse; incl. aller Verschraubungen Verschlußkappen; Fabrikat: Rossweiner Armaturen oder gleichw. angebotenes Fabrikat: incl. aller erforderlichen Nebenarbeiten
Note on B609: Ewald, Yvonne: Installationswand in der Küche/ Bad fachgerecht öffnen, demontiertes Wandelement (i.R. Spanplatte ca. 110 x60x 3 cm) zur Wiederverwendung seitlich lagern, nach Reparaturarbeiten wieder fachgerecht montieren. Verteilerspinne für Warmwasser erneuern Messing, zul. Betriebsüberdruck 10 bar, zul. betriebstemperatur 90°C, Anschlüsse: 1" Überwurfmutter, 3x 1/2" AG flachdichtend für Abgangsanschlüsse; incl. aller Verschraubungen Verschlußkappen; Fabrikat: Rossweiner Armaturen oder gleichw. angebotenes Fabrikat: incl. aller erforderlichen Nebenarbeiten
Note on B610: Ewald, Yvonne: defekte flexible Stahlmantelschläuche bis 1 lfm. 1/2" von der Wandscheibe lösen, Wandscheiben demontieren und entsorgen, Innengewinde- Wandscheibe für den Anschluß von Auslauf- oder Eckventilen, S- Anschlüssen von Mischbatterien mit 1/2" Messing incl. aller Nebenarbeiten als Vergrößereung der Auflagefläche. felxibler Stahlmantelschauch 1/2" bis 1 lfm. mit 2 Überwurfmuttern und Winkel anschließen incl. aller erforderlichen Vor- und Nebenarbeiten, Funktions- und Druckprobe, Ausführung nach den anerkannten Regeln der Technik notwendiges Kleinmaterial ist mit einzukalkulieren
Note on B611: Ewald, Yvonne: nachträgliche Dämmung Kaltwasserleitung aller Größen im Installationsschacht nach den anerkannten Regeln der Technik incl. aller erforderlichen Nebenarbeiten
Note on B612: Ewald, Yvonne: Botonbohrungen mit Diamantbohrgerät in Stahlbetondecken in Decken bzw. Wänden als senkrechte bzw. waagerechte Bohrung, Stahlschnitte sind im EP enthalten, Bohrlochdurchmesser bis 100 mm Bohrlochtiefe bis 240 mm Nach Montage der Rohrleistungen sind die Rohrdurchführungen fachgerecht zu schließen incl. aller erforderlichen Nebenarbeiten
Note on B613: Ewald, Yvonne: Austausch des defekten Heizkörperventil incl. aller notwendigen Nebenleistungen und Funktionsprobe Fabrikat: Kermi oder gleichw. angebotenes Fabrikat:
Note on B614: Ewald, Yvonne: Installation Heizschleife aus CU- Rohr DIN 1786, DVGW NW 15 x 1,0 incl. Schellen liefern und fachgerecht montieren, Formteile wie Winkel, Bögen u.s.w. sind mit einzukalkulieren, notwendige Füll- und Entlüftungsleistungen sowie Funktionsprobe welche im Zussamenhang mit der Installation der Heizschleife stehen sind im EP einzukalkulieren 1 lfdm Heizschleife entspricht 2 lfm. Rohrleitung
Note on B615: Ewald, Yvonne: Schnellkonsolen- Set Multi- Fix füe alle Bauhöhen liefern und fachgerecht montieren
Note on B616: Ewald, Yvonne: Zweirohranschluß Eck 3/4" AG x 3/4 "IG mit Übergangsnippel 1/2" AG 3/4" liefern und fachgerecht montieren
Note on B618: Ewald, Yvonne: Austausch Wandfortluftautomat bestehend aus: Grundplatte mit unsichtbaren Anschlußstutzen wahlweise bis DN 100mm oder DN 125mm dadurch auch für höhere Volumenströme geeignet, mit eingesetzter Drehklappe angetrieben durch einen thermischen Aktuator, mit Klemmleiste für 230 V / 50 Hz, quadratische Abdeckhaube in RAL 9010 -seidenmatt- mit abnehmbarem Filter (Filterfläche 280qcm) mit Feuchtefühler und Nachlauf für den Einsatz im fensterlosen Bädern -einschließlich Elektrischer Anschluß; -einschließlich Messung des Ablauft-Volumenstroms Einregulierung und Protokollierung der Ergebnisse; Fabrikat: Strulik o.gleichw. Typ: WFA-QL DN 100 angebotenes Fabrikat:
Note on B619: Ewald, Yvonne: Austausch Wandfortlaufautomat bestehend aus Grundplatte mit unsichtbarem Anschlußstutzen wahlweise bis DN 100mm oder DN 125 mm dadurch auch für höhere Volumenströme geeignet, mit eingesetzter Drehklappre angetrieben durch einen thermischen Akulator, mit Klemmleiste für 230 V/ 50 Hz. quadratische Abdeckhaube in RAL 9010 einschl. Zubehör: - Filterhaube inkl. Filter für Wandfortlaufautomat WFA- Q 2000 Typ: FH-W- G für den Einsatz in Küchen mit Fensteröffnung EIN/AUS Schalter zur bedarfweisen Umschaltung von Grundlüftung auf Bedarfslüftung, Ausführung wahlweise als AP- Schalter bzw. UP- Schalter mit UP- Dose einschl. Elektrischer Anschluß; einschl. Messung des Ablaufvolumenstromes, Einregulierung und Protokolierung der Ergebnisse Fabrikat: Strulit oder gleichw. Typ: WFA-Q DN 100 angebotenes Fabrikat:
Note on B620: Ewald, Yvonne: Austausch Filtereinsatz Bad für Wandfortlaufautomaten
Note on B621: Ewald, Yvonne: Austausch Alu- Filter- Einsatz in Küche für Wandfortlaufautomat
Note on B622: Ewald, Yvonne: Branfschutz- Tellerventil für den Einbau in einschaligen Lüftungsschächten aus mineralischen Baustoffen, bestehend aus einer Metallkonstruktion und einer Epoxyd- Pulverbeschichtung gegen Korrosion geschützt. Ansprechen des Schmelzlotes bei einer Temperatur von 70°C und Schließen der Druckfeder. Brandschutztellerventil Ausführung K90 einschl. Mauereinbauring aus verzinktem Stahlblech; incl. Grundplatte aus Stahlbeton verzinkt, Pulverbeschichtet weiß Abmessungen 200x 200 mm als Anschlußblech für die Rohmontage Badseitig; Einschl. Zubehör: - Demontage altes Gitter - Vorbereiten des Anschlusses zur Neuinstallation - Abdeckplatte 20x 20 cm bis 25x 25 cm, weiß pulverbeschichtet zur Abdeckung von Unebenheiten Fabrikat: Helios oder gleichw. Typ: TVB 100 angebotenes Fabrikat:
Note on B623: Ewald, Yvonne: Austausch Ventilatoreneinsatz mit Nachlauf und Intervallsteuerung, Radial- Laufrad, energiesparender Kondensatormotor, Leistungsregelung gemäß DIN 18017/3, eingebauter Schalldämmplatte, geschlossene, glattflächige Fassade aus hochwertigem Kunststoff in weiß mit Filterwechselanzeige, Schallschutz nach DIN 4109/2 Steuerung: Eingebauter elektronischer Nachlauf- und Intervallbetrieb Nachlauf: 3- 12 min. Intervall: 4- 24 h Steuerung: über Licht ZNI Volumenstrom: 60 m³/h Geräuschpegel: 38 dB Fabrikat: Helios oder gleichw. Typ: ELS- VEI 60 angebotenes Fabrikat:
Note on B624: Ewald, Yvonne: Austausch Filtermatte aus regenerierbarer Kunstfaser, Klasse G2
Note on B625: Ewald, Yvonne: defektes Tellerventil vom Lüftungssystem demontieren und entsorgen, Absaugrohr reinigen Tellerventil DN 100- DN 125 aus Metall/ Kunststoff liefern und fachgerecht montieren, incl. Funktionsprobe
Note on B626: Ewald, Yvonne: vorhandenes Tellerventil vom Lüftungssystem demontieren und reinigen incl. Reinigung Absaugrohr Tellerventil wieder montieren, Funktionsprobe durchführen
Note on B627: Ewald, Yvonne: vorhandenes defektes Lüftungsgitter am Lüftungsschacht demontieren und entsorgen Lüftungsgitter für Wandeinbau in Lamellenausführung liefern und in Schachtöffung fachgerecht einbauen Abmaße: 25cm x40 cm Ausführung: Aluminium pulverbeschichtet
Note on B629: Ewald, Yvonne: Technische Vorbemerkungen: Es ist vorgesehen in den Wohnungen, entsprechend Bedarf, Elektroneuinstallationen und Elektroreparaturarbeiten gemäß beiliegender Leistungsbeschreibung durchzuführen. Koordinierung und Terminabsprachen sind mit einzukalkulieren. Dem Angebot sind die neueste Fassung der VOB, Teil B und C, soweit sie diese Ausschreibung betreffen, und das Leistungsverzeichnis zugrunde zu legen. Neben den einschlägigen DIN- Normen und den Vorschriften sowie den besonderen Vertragsbedingungen gelten im Besonderen: Bei Einweisung von Mietern und Betreibern (Hausmeistern, Technische Dienste) ist dies zu protokollieren und dem Auftraggeber zu übergeben. Alle Protokolle und Bescheinigungen sind ebenfalls dem Auftraggeber zu übergeben. Dies könnten folgende Unterlagen sein: Technische Abnahmeprotokolle VDE Erichtererklärung Protokolle zur Abnahme nach VOB Abnahmeprotokolle Sachverständiger Zertifikate/Übereinstimmungserklärung Baustoffe wie Schotte o.ä. Zertifikate über Trassen / Leitungsverlegung in Funktionserhalt o.ä. Wartungsanweisungen Bedienungsanleitungen u. ä. Herstellerdokumentation Die elektrotechnischen Anlagen sind nach den gültigen Normen, unter Beachtung der Regeln der Technik zu errichten. Dabei sind insbesondere die DIN-VDE- Vorschriften, in der gültigen Fassung, die technischen Anschlußbedingungen der Energierversorger, die Vorschriften der Berufsgenossenschaft und die Vorschriften und Festlegungen von Aufsichtsbehörden wie Bauamt, TÜV u.ä. zu beachten. Zählerschränke, Verteilungen und andere Anlagenteile sind eindeutig und dauerhaft zu beschriften. Für Installationsgeräte ist ein einheitliches Flächenprogramm anzubieten. Die Geräte müssen untereinander kombinierbar sein. Die Anordnung erfolgt entsprechend den Vorzugsmaßen der Elektroinstallation. Nach Abschluß von Arbeiten in Wohneinheiten ist grundsätzlich der Potentialausgleich zu überprüfen und protokollarisch festzuhalten. Notwendige Anpassungen sind auszuführen. Bei der Verlegung von Kabel und Leitungen sind die Leitungen entsprechend der LAR zu verlegen. Es sind brandschutztechnische Maßnahmen (Schottungen F30/F90) für die Leitungsführung auszuführen. Diese Brandschutzmaßnahmen sind entsprechend den gesetzlichen Vorschriften zu kennzeichnen. Notwendige Zertikate sind vorzulegen. Stoffe, Bauteile und Bauelemente der aufgeführten Positionen müssen ungebraucht sein. Für die Güte der Stoffe und Bauteile und für die Ausführung der Leistungen gelten die derzeit und Allgemein anerkannten Regeln der Technik, insbesondere der DIN Normen. Vor einer Materialbestellung hat der Auftragnehmer grundsätzlich die Passfähigkeit der Ausgeschriebenen Einbauteile mit den tatsächlichen Maßen am Bau zu überprüfen. In die Preise sind folgende Leistungen einzukalkulieren: Liefern und montieren sämtlicher Materialien einschließlich Zwischenlager auf der Baustelle sowie Schutz vor schädlichen Witterungseinflüssen Maßnahmen zur Einhaltung aller einschlägigen Vorschriften (DIN-Vorschriften) insbesondere der Unfallverhütungsvorschriften Schutz sämtlicher Bauteile vor Beschädigungen und Verschmutzung Reinigen der Baustelle Beseitigung von Verunreinigungen und sofern erforderlich ordnungsgemäße Instandsetzung benutzer Flächen und Wege entsprechend deren ursprünglichen Zustandes Umgehende Entsorgung des Altmaterials Baustelleneinrichtung Bei den im LV angegebenen Mengeneinheiten handelt es sich um ungefähre Angaben. Erkennbare, gravierende Abweichungen sind vom Anbieter zu korrigieren und dem Auftraggeber mitzuteilen. Alle Erschwernisse sind in den Preis mit einzurechnen.
Note on B631: Ewald, Yvonne: Wohnungsneuinstallation nach DIN VDE- Norm -sowie den Technischen Anschlussbedingungen der jeweiligen örtlichen Energieversorgungsunternehmen - für Fernsehempfangs- und Hörfunkempfangssysteme, sowie für Fernmeldeanlagen, die die Hoheit von öffentlich oder privat betriebenen Netzen berühren sind entsprechende Betreiberrichtlinien zu beachten. - Für Gefahrenmeldeanlagen sind ggf. die Richtlinien des VdS b.z.w. der entsprechenden Sachversicherer zu beachten. Installation nach Ausstattungswert 2 gemäß DIN 18015, sowie den allgemeinen anerkannten Regeln der Technik, Rückbau und Entsorgung der vorhandenen Installation, Alle notwendigen Schlitz, Stemm- und Verputzarbeiten, Leitungen, Schalter, Dosen ect. sind mit einzukalkulieren incl. aller notwendigen Vor- und Nebenleistungen. Leitungen an vorhandene Unterverteilung anklemmen, Funktionsprobe sowie die E- Revision mit Prüfprotokoll sind im EP als Pauschalleistung enthalten Fabrikat: Merten oder gleichwertig angebotenes Fabrikat:
Note on B642: Ewald, Yvonne: Wohnungsneuinstallation nach DIN VDE- Norm -sowie den Technischen Anschlussbedingungen der jeweiligen örtlichen Energieversorgungsunternehmen - für Fernsehempfangs- und Hörfunkempfangssysteme, sowie für Fernmeldeanlagen, die die Hoheit von öffentlich oder privat betriebenen Netzen berühren sind entsprechende Betreiberrichtlinien zu beachten. - Für Gefahrenmeldeanlagen sind ggf. die Richtlinien des VdS b.z.w. der entsprechenden Sachversicherer zu beachten. Installation nach Ausstattungswert 2 gemäß DIN 18015, sowie den allgemeinen anerkannten Regeln der Technik, Alle notwendigen Kanäle, Stemm- und Verputzarbeiten sind mit einzukalkulieren incl. aller notwendigen Vor- und Nebenleistungen. Leitungen an vorhandene Unterverteilung anklemmen, Funktionsprobe sowie die E- Revision mit Prüfprotokoll sind im EP als Pauschalleistung enthalten
Note on B653: Ewald, Yvonne: Revisionsprüfung von Wohnungen nach den anerkannten Regeln der Technik (VDE/DIN - gerecht, VBG 4 Unfallverhütungs- Ursachen) fehlende Listerklemmen ersetzen, Mit prüfen der Fehlerstromschutzschalter sowie Überprüfung des zur Wohnung gehörenden Kellers und der Wechselsprechanlage. Prüfsiegel in UV Anfertigen Übergabebericht und Prüfprotokoll, diese als Anlage zur Rechnung
Note on B657: Ewald, Yvonne: Revisionsprüfung eines Raumes nach den anerkannten Regeln der Technik (VDE/DIN - gerecht, VBG 4 Unfallverhütungs- Ursachen) fehlende Listerklemmen ersetzen, Mit prüfen der Fehlerstromschutzschalter Anfertigen Übergabebericht und Prüfprotokoll, diese als Anlage zur Rechnung
Note on B658: Ewald, Yvonne: fachgerecht Neubeschriftung Unterverteilung entsprechend den aktuellen Gegebenheiten
Note on B660: Ewald, Yvonne: Prüfung Zähleranlage, Anmeldeformular zum Anschluss an das Niederspannungsnetz ausfüllen, Terminabsprache mit dem Versorger führen einschl. Koordinierung der Leistungen
Note on B661: Ewald, Yvonne: Installationskleinverteiler mit Tür nach DIN VDE 0660/T500 und DIN 43870 für Installationseinbaugeräte DIN 43880 mit Geräteträger komplett liefern und montieren entsprechend den anerkannte Regeln der Technik
Note on B662: Ewald, Yvonne: Installationskleinverteiler mit Tür mit 3 Gerätereihen, nach DIN VDE 0660/T500 und DIN 43870 für Installationseinbaugeräte DIN 43880 mit Geräteträger komplett liefern und montieren entsprechend den anerkannte Regeln der Technik
Note on B663: Ewald, Yvonne: Installationskleinverteiler nach DIN VDE 0603 und 43 871, für Installationseinbaugeräte DIN 43 880, mit Geräteträger, Berührungsschutzabdeckung, PE- und N-Klemme,Tragschiene, Blindabdeckung für Reserveplätze, Stromkreiskennzeichnung je Gerät, aus Isolierstoff, für Hohlwandeinbau, bestehend aus Einbaukasten, Geräteeinsatz, Abdeckung, Blendrahmen mit Stahlblechtür, Befestigungskrallen und eingebauter Zugentlastungsleiste, Schutzart IP 30, schutzisoliert, mit 4 Gerätereihen, Nischenmaß 682 x 312 x 88 mm, dauerhaft beschriftet, incl. Firmenaufkleber Fabrikat / Typ : Hager oder gleichwertiger Art angebotenes Fabrikat / Typ: (61)'..................................................'
Note on B664: Ewald, Yvonne: FI- Schalter 25A, 30 mH, 2- polig oder FI- Schalter 40A, 30 mH, 4-polig liefern und fachgerecht montieren incl. allen erforderlichen Nebenarbeiten
Note on B665: Ewald, Yvonne: Installationskleinverteiler 36 PLE nach DIN VDE 0660/T500 und DIN 43 870, für Installationseinbaugeräte DIN 43 880, mit Geräteträger, Berührungsschutzabdeckung, PE- und N-Klemme, Tragschiene, Blindabdeckung für Reserveplätze, Stromkreiskennzeichnung je Gerät, aus Isolierstoff, für Wandaufbau ( A ), aus Thermoplast, grau nach RAL 7035, mit integrierten, elastischen Dichtmembranen zur Kabeleinführung, einschließlich Kabeleinführungs- blende, Schutzart IP 41, schutzisoliert, mit 3 Gerätereihe, 36 Teilungseinheiten, 483 x 403 x 129 Fabrikat / Typ : Hensel / KV 4236 oder gleichwertiger Art angebotenes Fabrikat / (61)Typ:'.................................................. '
Note on B666: Ewald, Yvonne: WE- Verteilung (1 RW- 3 RW) auf aktuellen Standard bringen, mittels FI- Schalter, LSS- 16A- 1- pol., LSS- B 16A- 3 polig, Steuerleitungsklemmen/ Stromstoßschalter und Einbauschalter, Klingeltransformator/Schutzleiterklemme incl. Messung Erdungswiderstand und allen erforderlichen Nebeneistungen
Note on B667: Ewald, Yvonne: WE- Verteilung (4 RW- 5 RW) auf aktuellen Standard bringen, mittels FI- Schalter, LSS- 16A- 1- pol., LSS- B 16A- 3 polig, Steuerleitungsklemmen/ Stromstoßschalter und Einbauschalter, Klingeltransformator/Schutzleiterklemme incl. Messung Erdungswiderstand und allen erforderlichen Nebeneistungen
Note on B668: Ewald, Yvonne: B- Sicherungsautomat 10 A, 1- polig liefern und fachgerecht montieren
Note on B669: Ewald, Yvonne: Demontage / Montage Rauchmelder im Zusammenhang mit Renovierungsleistungen, incl. aller erforderlichen Nebenarbeiten und Funktionsprobe
Note on B670: Ewald, Yvonne: als Einbauleuchte in der abgehangenen Decke im Flur/ Bad, Schutzklasse III, Einbauausschnitt 68 mm, Leuchtmittel 1xGX5,3 QRCBC51 50 W incl. Kleinteile und Befestigungsmaterial, schwenkbar ausgeführt, Farbe weiß Fabrikat/Typ: Brumberg/ 1924.05 oder gleichwertiger Art angebotenes Fabrikat:
Note on B671: Ewald, Yvonne: Vorschalttrafo 50- 150 VA für vorgenannte Einbaudownlights elektronischer Trafo als anabhängiger Trafo, zur Installation auf Holz zugelassen, Schutz gegen Kurzschluß, Überlastung, Überhitzung Funkentstörung nach EN 61000-3-2 Oberwellenunterdrückung nach EN 61000-3-3, Softstart, Schutzklasse II, incl. Kleinteile und Besetigzúngsmaterial Fabrikat/Typ: Brumberg/54281 oder gleichwertiger Art liefern und fachgerecht montieren
Note on B672: Ewald, Yvonne: Tapete Wand und ggf. Decke entfernen
Note on B673: Ewald, Yvonne: Umbau Bad wie folgt: Demontage Heizstrahler incl. Zuleitung und Entsorgung, Fußbodenheizung als Dünnbettheizung 3 m² mit Kaltleiter auf Dämmschicht unter Estrich, die Matte wird selbstklebend auf den Untergrund aufgebracht und besteht aus einem Glasfaser gewebe mit Fixierten Teflon- Spezialheizleitern (Typ DSVF mit Abschirmung), mit einem Durchmesser von 2,3 mm, Verlegebreite 0,5 m, Leistung 150 W/ m², Spannung 230 V, mit Kaltleiteranschlußleitung 2x4 m, 1,00 mm² für feuchte Räume als Set, Fabrikat/ Typ DEVI / 87-101260 oder gleichw. RTR mit Fernfühler, für Fußbodenheizung, 230 V, 10 A, mit Öffner und Ein/ Aus- Schalter, mit LED als Zustandsanzeige, Länge des FErnfühlers 4m, Unterputz, einschließlich Abdeckung und Rahmen des angebotenes Schalterprogrammes, sowie UP Dose Fabrikat: Devi Anschlussdose als Klemmdose ist unter Putzführung mit BLindabdeckung, entsprechend den vorhandenen Schalterprogramm einschl. Schalterdose, Rahmen und Klemmmaterial Zwischenabnahme, Funktionstest incl. Widerstandsmessung durchführen, Protokollierung Raumgröße: ca. 3,00 m²
Note on B674: Ewald, Yvonne: Umbau Bad wie folgt: Demontage Heizstrahler incl. Zuleitung und Entsorgung, Fußbodenheizung als Dünnbettheizung 4 m² mit Kaltleiter auf Dämmschicht unter Estrich, die Matte wird selbstklebend auf den Untergrund aufgebracht und besteht aus einem Glasfaser gewebe mit Fixierten Teflon- Spezialheizleitern (Typ DSVF mit Abschirmung), mit einem Durchmesser von 2,3 mm, Verlegebreite 0,5 m, Leistung 150 W/ m², Spannung 230 V, mit Kaltleiteranschlußleitung 2x4 m, 1,00 mm² für feuchte Räume als Set, Fabrikat/ Typ DEVI / 87-101260 oder gleichw. RTR mit Fernfühler, für Fußbodenheizung, 230 V, 10 A, mit Öffner und Ein/ Aus- Schalter, mit LED als Zustandsanzeige, Länge des FErnfühlers 4m, Unterputz, einschließlich Abdeckung und Rahmen des angebotenes Schalterprogrammes, sowie UP Dose Fabrikat: Devi Anschlussdose als Klemmdose ist unter Putzführung mit BLindabdeckung, entsprechend den vorhandenen Schalterprogramm einschl. Schalterdose, Rahmen und Klemmmaterial Zwischenabnahme, Funktionstest incl. Widerstandsmessung durchführen, Protokollierung Raumgröße: ca. 4,00 m²
Note on B675: Ewald, Yvonne: Umbau Bad wie folgt: Demontage Heizstrahler incl. Zuleitung und Entsorgung, Fußbodenheizung als Dünnbettheizung 5 m² mit Kaltleiter auf Dämmschicht unter Estrich, die Matte wird selbstklebend auf den Untergrund aufgebracht und besteht aus einem Glasfaser gewebe mit Fixierten Teflon- Spezialheizleitern (Typ DSVF mit Abschirmung), mit einem Durchmesser von 2,3 mm, Verlegebreite 0,5 m, Leistung 150 W/ m², Spannung 230 V, mit Kaltleiteranschlußleitung 2x4 m, 1,00 mm² für feuchte Räume als Set, Fabrikat/ Typ DEVI / 87-101260 oder gleichw. RTR mit Fernfühler, für Fußbodenheizung, 230 V, 10 A, mit Öffner und Ein/ Aus- Schalter, mit LED als Zustandsanzeige, Länge des FErnfühlers 4m, Unterputz, einschließlich Abdeckung und Rahmen des angebotenes Schalterprogrammes, sowie UP Dose Fabrikat: Devi Anschlussdose als Klemmdose ist unter Putzführung mit BLindabdeckung, entsprechend den vorhandenen Schalterprogramm einschl. Schalterdose, Rahmen und Klemmmaterial Zwischenabnahme, Funktionstest incl. Widerstandsmessung durchführen, Protokollierung Raumgröße: ca. 5,00 m²
Note on B677: Ewald, Yvonne: Alle nachstehend beschriebenen Einzelleistungen verstehen sich wie folgt: - einschl. Blindstopfen/ Wirkennippel - einschl. aller Anschluss- und Klemmarbeiten - aller Schalter und Taster der Beleuchtungsanlage mit Flächenwippe - alle U.P.- und A.P. - Geräte mit nicht rostendem Geräteträger und Schraubenbefestigungen Installationsgeräte: 10A, 250 V, DIN 49200, anteilig mit viereckiger 1- 4 facher Kombinationsabdeckplatte und Zentralplatte je nach Gerätetyp Fabrikat: Busch Jaeger, Merten oder gleichwertig angebotenes Fabrikat:
Note on B678: Ewald, Yvonne: Schalter, Steckdosen 1 fach/ 2 fach bis 16A, 250 V,UP verschiedener Ausführungen incl. fräsen, liefern und einsetzen der Einbaudosen komplett fertige Leistung mit Abdeckrahmen für Taster mit und ohne Lampe, Serienschalter, Kreuzschalter, Geräteträger, Telefonanschlussdose/Antennenanschlussdose, Abzweigdosen incl. Deckel , Herdanschlussdosen , Ausschalter liefern und fachgerecht montieren an vorhandene oder verlegte Kabel, incl. Demontage und Entsorgung Altgerät
Note on B679: Ewald, Yvonne: Schalter, Steckdosen 1 fach/ 2 fach bis 16A, 250 V,AP verschiedener Ausführungen incl. fräsen, liefern und einsetzen der Einbaudosen komplett fertige Leistung mit Abdeckrahmen für Taster mit und ohne Lampe, Serienschalter, Kreuzschalter, Geräteträger, Telefonanschlussdose/Antennenanschlussdose, Abzweigdosen incl. Deckel , Herdanschlussdosen , Ausschalter liefern und fachgerecht montieren an vorhandene oder verlegte Kabel, incl. Demontage und Entsorgung Altgerät
Note on B680: Ewald, Yvonne: Klingelknopf, FR, beschriftet liefern und fachgerecht montieren incl. Demontage und Entsorgung Altgerät
Note on B681: Ewald, Yvonne: NYM- J 3x 1,5 mm²/ 5x 1,5 mm², J-Y (ST)-Y 4x 2x 0,8, Antennenkabel digitaltauglich nach nach VDE 250/ VDE 0815 liefern und fachgerecht verlegen, Herstellen Schlitz zur Verlegung Kabel und schließen Schlitz, sowie öffnen des Installationskanals und schließen sowie Anschluss vorhandener oder verlegte Geräte ist im EP einzukalkulieren einzubauende Einzellängen bis 10 lfm.
Note on B682: Ewald, Yvonne: NYM- J 3x 2,5 mm²/ 5x 2,5 mm² nach nach VDE 250/ VDE 0815 liefern und fachgerecht verlegen, Herstellen Schlitz zur Verlegung Kabel und schließen Schlitz, sowie öffnen des Installationskanals und schließen sowie Anschluss vorhandener oder verlegte Geräte ist im EP einzukalkulieren einzubauende Einzellängen bis 10 lfm.
Note on B683: Ewald, Yvonne: Wohntelefon Ritto Twin Bus Telefon oder gleichw. wie vorhanden liefern und fachgerecht montieren, incl. Demontage und Entsorgung Altgerät
Note on B684: Ewald, Yvonne: Abdeckung Wohnungsverteiler einschl. Blendrahmen und Tür bis 36 TE einschl. Beschriftungsbogen liefern und fachgerecht montieren, incl. Demontage und Entsorgung Alttür Fabrikat: Stiebel & John oder gleichwertig angebotenes Fabrikat:
Note on B685: Ewald, Yvonne: Leuchtenauslassklemmen liefern und fachgerecht montieren
Note on B686: Ewald, Yvonne: Sockelleisten für die Verlegung von Telefon- und Antennenleitungen incl. Halterungen, Endstücken, Innenecken, Außenecken liefern und fachgerecht verlegen Abmaße 50 x 20 mm/ 70/ 20 mm Farbe: weiß oder Buche Fabrikat: TEHALIT oder gleichwertig angebotenes Fabrikat:
Note on B687: Ewald, Yvonne: Geräteträger- Fernmeldeanschluss TAE 3x 6 NFN- L2273, Antennenanschluss digitaltauglich- L 2254 liefern und fachgerecht montieren Farbe: weiß oder Buche Fabrikat: TEHALIT oder gleichwertig angebotenes Fabrikat:
Note on B688: Ewald, Yvonne: Gerätetank mit Einfachsteckdose und Kindersicherung für Sockelleistenkanal,Farbe RAL 9010 reinweiss Fabrikat : TEHALIT oder gleichwertiger Art angebotenes Fabrikat / Typ :
Note on B689: Ewald, Yvonne: Türumfahrungskanal (H x B) 17 x 52 mm, komplett mit Unter- und Oberteil sowie einer Trennwand, incl. Flachwinkel L 2247, Farbe reinweiß / RAL 9010 Fabrikat:Tehalit angebotenes Fabrikat /
Note on B690: Ewald, Yvonne: Leitungsführungskanal 20 x 20 mm/ 20x50mm (HxB) komplett mit Unter- und Oberteil geprüft nach VDE 0604 Teil 1, mit 1 Trennwand, Farbe: cremeweiß Fabrikat: Rehau oder gleichwertiger Art angebotenes Fabrikat
Note on B691: Ewald, Yvonne: Leitungsführungskanal 110 x 40 mm (HxB) komplett mit Unter- und Oberteil geprüft nach VDE 0604 Teil 1, mit 1 Trennwand, Farbe: cremeweiß Fabrikat: Rehau oder gleichwertiger Art angebotenes Fabrikat
Note on B692: Ewald, Yvonne: Acrylfuge herstellen, zum Ausgleich von Unebenheiten in Wand- und Fußbodenbereich, sowie Übergänge zwischen unterschiedlichen Kanalsystem ausgleichen, Acrylfarbe weiß,
Note on B693: Ewald, Yvonne: Taster 42 V, für Unter- und Aufputzmontage, Komplettgerät mit Rahmen und Wippe, schraubenloser Klemmenanschluss für ein- und vieldrähtige Leiter bis Durchmesser 0,8 mm, für Aufputzmontage, flache Ausführung ohne Dose direkt auf die Wand montierbar, Nennstrom 1A, Farbe : RAL 9010 reinweiss Fabrikat / Typ : ELSO / 506304/ 506394 oder gleichwertiger Art angebotenes Fabrikat / Typ
Note on B694: Ewald, Yvonne: Geräteabzweigdose zum Einbau in Hohlwände, aus Isolierstoff, Tiefe 61 mm, Fräsloch 68 mm,Geräteschraubenabstand 60 mm ( mit Schrauben ), VDE-geprüft, IP 30, 850o feuerbeständig,incl. Erstellen der Einbauöffnung in Hohl- wand, sowie das Verklemmen von bis zu drei Leitungen 2,5 mm2 einschl. der erforderlichen Klemmen
Note on B695: Ewald, Yvonne: Gerätedose/ Abzweigkasten incl. Deckenhaken für Brandschutzwände F90 uP, DIN VDE 0606-1/DIN EN 60670 und DIN 49073 aus Kunststoff, Fräsloch 74mm, für Montage von Installationsgeräten und Klemmdose, incl. allen erforderlichen Nebenarbeiten Wand: Beton, Stein, Trockenbau angebotenes Fabrikat / Typ
Note on B696: Ewald, Yvonne: Gerätedose/ Abzweigkasten incl. Deckenhaken für Brandschutzwände F90 aP, DIN VDE 0606-1/DIN EN 60670 und DIN 49073 aus Kunststoff für Montage von Installationsgeräten und Klemmdose, incl. aller erforderlichen Nebenarbeiten angebotenes Fabrikat / Typ
Note on B697: Ewald, Yvonne: Schutzkontaktsteckdose einfach, nach VDE 0620,in Aufputzausführung, IP 44 2-polig 16 A/ 250 V AC angebotenes Fabrikat / Typ :
Note on B698: Ewald, Yvonne: Deckenhaken offen, galvanisch verzinkt, mit Holzschraubengewinde, Hakendurch- messer 16 mm, Länge 60 mm, incl. Spreizdübel, liefern und montieren
Note on B699: Ewald, Yvonne: Einzelsteckklemme 5x0,75-2,5qmm/ 3x0,75- 2,5qmm/ Leuchtenauslassklemmen 3x 1,5 mm² für eindrähtige Leiter, 450V, DIN EN 60998 angebotenes Fabrikat / Typ :
Note on B700: Ewald, Yvonne: Erdungsbandrohrschelle für 8-17,5mm²/ 17,5- 48 mm² für den Potentialausgleich nach DIN VDE 0100 und 0190, für Rohr- leitungen aus verzinktem Stahl und Kupfer, zum Anschluss von 1 oder 2 Leitern mit max.Querschnitt 8 bis 16mm², mit stetig verstellbarem Spannband Durchgangsverdrahtung sowie Längs- und Querver- drahtung, Fabrikat: Dehn+Söhne oder gleichwertiger Art
Note on B701: Ewald, Yvonne: Potentialausgleichschiene für den Blitzschutz-Potentialausgleich nach DIN VDE 0100 Teil 410 und Teil 540, mit Messingklemmschiene 10 x 10 mm und kontaktsicheren Reihenklemmen nach DIN VDE 0609, mit PVC - Abdeckhaube grau, plombierbar, incl. Beschriftung, für den Anschluß von bis zu: 7 Leitern bis 16 mm² 2 Leitern bis 95 mm² 1 Leiter flach 30 mm² liefern und montieren, Fabrikat: Kleinhuis oder gleichwertiger Art angebotenes Fabrikat
Note on B702: Ewald, Yvonne: Badheizstrahler 500W, mit Infrarot-Quarz-Heizkörper, Direktanschluß, Schwenkbar, Badstrahler wird direkt über 2-poligen Schalter geschalten, incl. Entsorgung Altgerät angebotenes Fabrikat / Typ :
Note on B703: Ewald, Yvonne: Dekorative Anbauleuchte 75 W, für Wand- und Deckenmontage, Halterung Kunststoff weiß, Glas klar, Glasbefestigung durch Federsystem, 250 V, IP 44, Schutzklasse II, 235x235x110 mm Fabrikat : RZB 30405.002 oder gleichwertiger Art incl. Entsorgung Altgerät angebotenes Fabrikat / Typ :
Note on B704: Ewald, Yvonne: Durchbruch in Wand (12 cm stark) bis 50/ 50 mm herstellen und nach Leitungsverlegung fachgerecht schließen
Note on B705: Ewald, Yvonne: Durchbruch in Wand (24 cm stark) bis 50/ 50 mm herstellen und nach Leitungsverlegung fachgerecht schließen
Note on B706: Ewald, Yvonne: Kernbohrung d 10 cm in Ziegelmauerwerk, d= 36 cm fachgerecht herstellen, incl. aller erforderlichen Nebenarbeiten
Note on B707: Ewald, Yvonne: defekte Ventilatoreneinheit vom Lüftungssystem demontieren und entsorgen, Vendilatoreneinheit vom Lüftungssystem ER- AP 100 Maico oder gleichwertig liefern und fachgerecht montieren incl. aller erforderlichen Nebenarbeiten
Note on B708: Ewald, Yvonne: Doppelsteckdose 16 A, 250 V, liefern und fachgerecht montieren incl. Demontage und Entsorgung Altgerät
Note on B709: Ewald, Yvonne: Steckdose UP mit Klappdeckel 16A, 250 V liefern und fachgerecht montieren incl. Demontage und Entsorgung Altgerät
Note on B710: Ewald, Yvonne: defekte Ventilatoreneinheit vom Lüftungssystem demontieren und entsorgen, Raumlüfter mit integrierten Luftfeuchte- Sensor und zusätzlich einstellbarer Nachlaufzeit liedern und fachgerecht montieren - Flacher Wand/ Deckenlüfter, Aufbauhöhe ca. 21 mm, für Rohre - Durchmesser 100 mm - Gefördertes Luftvolumen: 75 m³/h - Leister Betrieb: 30 dB - Einfache Reinigung, Frontblende ohne Werkzeug abnehmbar - Einstellbarer Hxgroschalter ( 40- 100%) und Nachlaufelektronik (1- 20 min) liefern und fachgerecht montieren angebotens Fabrikat: PROTECTOR ProAir 100- T Raumlüfter mit Timer, weiß
Note on B712: Ewald, Yvonne: Demontage und Entsorgung Altgeräte wie Leuchten, Strahler udgl.
Note on B713: Ewald, Yvonne: Demontage und Entsorgung E- Herd incl. aller erforderlichen Nebenarbeiten
Note on B714: Ewald, Yvonne: E- Herd als Standherd mit 4 Platten sowie Ober- und Unterhitze und Umluft liefern und fachgerecht montieren incl. Funktionsprobe Abmaße: B 50, T 60, H 84 cm Farbe: weiß Fabrikat: BOHMANN oder gleichwertig angebotenes Fabrikat:
Note on B715: Ewald, Yvonne: E- Herd mit Ceranfeld als Standherd sowie Ober- und Unterhitze und Umluft liefern und fachgerecht montieren incl. Funktionsprobe Abmaße: B 50, T 60, H 84 cm Farbe: weiß Fabrikat: BOHMANN oder gleichwertig angebotenes Fabrikat:
Note on B716: Ewald, Yvonne: E- Herd als Einbauherd mit 4 Platten sowie Ober- und Unterhitze und Umluft liefern und fachgerecht montieren incl. Funktionsprobe Abmaße: B 50, T 60, H 84 cm Farbe: weiß Fabrikat: BOHMANN oder gleichwertig angebotenes Fabrikat:
Note on B717: Ewald, Yvonne: E- Herd mit Ceranfeld als Einbauherd sowie Ober- und Unterhitze und Umluft liefern und fachgerecht montieren incl. Funktionsprobe Abmaße: B 50, T 60, H 84 cm Farbe: weiß Fabrikat: BOHMANN oder gleichwertig angebotenes Fabrikat:
Note on B718: Ewald, Yvonne: defekten Durchlauferhitzer demontieren und entsorgen, Durchlauferhitzer electronic, stufenlose Temperatureinstellung 20°C- 60°C liefern und fachgerecht mintieren incl. notwendiger Anpassungsarbeiten und allen Nebenarbeiten, Funktionsprobe Anschlusswert: 18 KW Fabrikat: Vaillant VED 18 E/7 oder gleichwertig angebotenes Fabrikat:
Note on B719: Ewald, Yvonne: defekten Durchlauferhitzer demontieren und entsorgen, Durchlauferhitzer electronic, stufenlose Temperatureinstellung 20°C- 60°C liefern und fachgerecht mintieren incl. notwendiger Anpassungsarbeiten und allen Nebenarbeiten, Funktionsprobe Anschlusswert: 21 KW Fabrikat: Vaillant VED 21 E/7 oder gleichwertig angebotenes Fabrikat:
Note on B720: Ewald, Yvonne: defekte Kochmulde demontieren und entsorgen, Kochmulde mit 2 Platten/ Edelstahl autark 30 cm mit Plattenkontrollanzeige liefern und fachgerecht montieren Abmaße: 52X 280X 510 cm Fabrikat: Amica oder gleichwertig angebotenes Fabrikat:
Note on B722: Ewald, Yvonne: Wohnungsneuinstallation nach DIN VDE- Norm -sowie den Technischen Anschlussbedingungen der jeweiligen örtlichen Energieversorgungsunternehmen - für Fernsehempfangs- und Hörfunkempfangssysteme, sowie für Fernmeldeanlagen, die die Hoheit von öffentlich oder privat betriebenen Netzen berühren sind entsprechende Betreiberrichtlinien zu beachten. - Für Gefahrenmeldeanlagen sind ggf. die Richtlinien des VdS b.z.w. der entsprechenden Sachversicherer zu beachten. Installation nach Ausstattungswert 1 gemäß DIN 18015, sowie den allgemeinen anerkannten Regeln der Technik, Rückbau und Entsorgung der vorhandenen Installation, Alle notwendigen Schlitz, Stemm- und Verputzarbeiten, Leitungen, Schalter, Dosen ect. sind mit einzukalkulieren incl. aller notwendigen Vor- und Nebenleistungen. sowie Installationskleinverteiler mit Tür, UP nach DIN VDE 0660/T500 und DIN 43870 für Installationseinbaugeräte DIN 43880 mit Geräteträger, sowie notwendige FI- Schalter und Sicherungsautomaten lieren und fachgerecht montieren incl. Beschriftung der UV Funktionsprobe sowie die E- Revision mit Prüfprotokoll sind im EP als Pauschalleistung enthalten Fabrikat: Merten oder gleichw. angebotenes Fabrikat
Note on B732: Ewald, Yvonne: Wohnungsneuinstallation nach DIN VDE- Norm -sowie den Technischen Anschlussbedingungen der jeweiligen örtlichen Energieversorgungsunternehmen - für Fernsehempfangs- und Hörfunkempfangssysteme, sowie für Fernmeldeanlagen, die die Hoheit von öffentlich oder privat betriebenen Netzen berühren sind entsprechende Betreiberrichtlinien zu beachten. - Für Gefahrenmeldeanlagen sind ggf. die Richtlinien des VdS b.z.w. der entsprechenden Sachversicherer zu beachten. Installation nach Ausstattungswert 1 gemäß DIN 18015, sowie den allgemeinen anerkannten Regeln der Technik, Rückbau und Entsorgung der vorhandenen Installation, Alle notwendigen Schlitz, Stemm- und Verputzarbeiten, Leitungen, Schalter, Dosen ect. sind mit einzukalkulieren incl. aller notwendigen Vor- und Nebenleistungen. sowie Installationskleinverteiler mit Tür, UP nach DIN VDE 0660/T500 und DIN 43870 für Installationseinbaugeräte DIN 43880 mit Geräteträger, sowie notwendige FI- Schalter und Sicherungsautomaten lieren und fachgerecht montieren incl. Beschriftung der UV Funktionsprobe sowie die E- Revision mit Prüfprotokoll sind im EP als Pauschalleistung enthalten Fabrikat: Merten oder gleichw. angebotenes Fabrikat
Note on B738: Ewald, Yvonne: Prüfung Hausanschluss und Zähleranlagen bis 4 Zähler nach DIN VDE und den anerkannten Regeln der Technik, Protokollierung
Note on B739: Ewald, Yvonne: Prüfung Hausanschluss und Zähleranlagen bis 6 Zähler Ausführung Leistungen wie vor
Note on B740: Ewald, Yvonne: Prüfung Hausanschluss und Zähleranlagen bis 8 Zähler Ausführung Leistungen wie vor
Note on B741: Ewald, Yvonne: Prüfung Hausanschluss und Zähleranlagen bis 10 Zähler Ausführung Leistungen wie vor
Note on B742: Ewald, Yvonne: Prüfung Hausanschluss und Zähleranlagen bis 12 Zähler Ausführung Leistungen wie vor
Note on B743: Zählerplatz für 4 Zähler ohne Verteilerfeld im Schrank komplett liefern und fachgerecht montieren selektive Hauptschalter montieren incl. anklemmen aller Zu- und Ableitungen Hauptschalter bauseits vorhanden Musterabbildung
Note on B744: Ewald, Yvonne: Zählerplatz für 6 Zähler Ausführung Leistungen wie vor
Note on B745: Ewald, Yvonne: Zählerplatz für 8 Zähler Ausführung Leistungen wie vor
Note on B746: Ewald, Yvonne: Zählerplatz für 10 Zähler Ausführung Leistungen wie vor
Note on B747: Ewald, Yvonne: Zählerplatz für 12 Zähler Ausführung Leistungen wie vor
Note on B748: Ewald, Yvonne: vorhandenen Zählerplatz demontieren, einschl. abklemmen und kennzeichnen aller Zu- und Ableitungen, selektive Hauptschalter einschl. Adapter demontieren sowie alle erforderlichen Nebenarbeiten
Note on B749: Ewald, Yvonne: Einbau Unterzähler 1 polig, 32 A,ungeeicht liefern und fachgerecht montieren incl. Beschriftung Unterzähler schriftliche Meldung an den AG vom welchen Hauptzähler mit Zählerstand und Nummer Unterzählung eingebaut wurde, sowie Einbaudatum und Stand Unterzähler
Note on B750: Ewald, Yvonne: Einbau Unterzähler 1 polig, 32 A,- geeicht Ausführung Leistungen wie vor
Note on B751: Ewald, Yvonne: defekten Hauptschalter demontieren und entsorgen, selektive Hauptschalter einschl. Adapter 3 polig/35A liefern incl. anklemmen aller Zu- und Ableitungen, Ausführung nach den anerkannten Regeln der Technik
Note on B753: Ewald, Yvonne: defekten Klinkeltasterblock demontieren und entsorgen Klingeltasterblock bis 2 Module für Tableau liefern und fachgerecht montieren incl. aller erforderlichen Nebenarbeiten Fabrikat: Renz oder analog den vorhandenen
Note on B754: Ewald, Yvonne: Klingeltasterblock bis 4 Module Ausführung Leistungen wie vor
Note on B755: Ewald, Yvonne: Klingeltasterblock bis 6 Module Ausführung Leistungen wie vor
Note on B756: Ewald, Yvonne: Klingeltasterblock bis 8 Module Ausführung Leistungen wie vor
Note on B757: Ewald, Yvonne: Klingeltasterblock bis 10 Module Ausführung Leistungen wie vor
Note on B758: Ewald, Yvonne: defekte Türelektronik demontieren und entsorgen Türelektronik ELA- 402 oder Produkt wie vor Ort vorhanden liefern und fachgerecht montieren incl. aller erforderlichen Nebenarbeiten
Note on B759: Ewald, Yvonne: defekten Türlautsprecher demontieren und entsorgen, neuen Türlautsprecher liefern und fachgerecht montieren, incl. aller erforderlichen Nebenarbeiten Fabrikat: Ritto Twin Bus oder passend zum vorhandenen System
Note on B760: Ewald, Yvonne: defekte Türumschaltung demontieren und entsorgen, Türumschaltung liefern und fachgerecht montieren Fabrikat: Ritto Twin Bus oder System wie vorhanden
Note on B761: Ewald, Yvonne: defekte Türöffner demontieren und entsorgen, Türöffner 19 AE D11 DIN rechts oder DIN links liefern und fachgerecht montieren
Note on B762: Ewald, Yvonne: defektes Netzgerät demontieren und entsorgen, BUS Netzgerät zur Steuerung der Türsprechanlage liefern und fachgerecht montieren Fabrikat: Ritto Twin Bus oder Fabrikat wie vorhanden
Note on B763: Ewald, Yvonne: defekten Treppenhausautomat demontieren und entsorgen, Treppenhausautomat 220V/ 16 A A7 liefern und fachgerecht montieren incl. aller erforderlichen Nebenarbeiten
Note on B764: Ewald, Yvonne: defekten Dämmerungsschalter demontieren und entsorgen, Dämmerungsschalter verschiedener Ausführungen, analog den vorhandenen liefern und fachgerecht montieren
Note on B765: Ewald, Yvonne: defekten Bewegungsmelder demontieren und entsorgen, Bewegungsmelder liefern und fachgerecht montieren Fabrikat: Busch- Jäger 6845/ 11 AGM 204 oder gleichwertig angebotenes Fabrikat:
Note on B766: Ewald, Yvonne: Demontage und Entsorgung defekte Leuchte, Wannenleuchte PACNF 1x 36 Watt liefern und fachgerecht montieren incl. aller erforderlichen Nebenarbeiten
Note on B767: Ewald, Yvonne: defektes Leuchtenglas demontieren und entsorgen neues Leuchtenglas für Leuchte Wand/ Decke für Keller/ Feuchtraum verschiedener Hersteller liefern und fachgerecht montieren
Note on B768: Ewald, Yvonne: FPR- Rohr- 16 mm (Riffelrohr für Kommunikation) liefern und fachgerecht montieren incl. allen erforderlichen Nebenleistungen
Note on B769: Ewald, Yvonne: FPK- Rohr- eM 21 mm liefern und Aufputz verlegen (Sichtinstallation mit Abstandschellen) incl. aller erforderlichen Nebenarbeiten
Note on B770: Ewald, Yvonne: FPK- Rohr- EM 32 mm l Ausführung Leistungen wie vor
Note on B771: Ewald, Yvonne: Steckdose aP abschließbar 16A, 250 V liefern und fachgerecht montieren incl. aller notwendigen Klemmarbeiten Einbauort: zusätzliche Steckdose im Zählerschrank
Note on B774: Ewald, Yvonne: Technische Vorbemerkungen: Es ist vorgesehen in den Leerwohnungen, entsprechend Bedarf, Reinigungsarbeiten gemäß beiliegender Leistungsbeschreibung durchzuführen. Koordinierung und Terminabsprachen sind mit einzukalkulieren. Ist dem Auftrag eine Checkliste beigefügt, so ist diese nach Fertigstellung der Reinigungsarbeiten auszufüllen und diese an einer gut sichtbaren Stelle in der Wohnung zu hinterlegen und ein Zweitexemplar der Rechnung beizulegen. Dem Angebot sind die neueste Fassung der VOL, VOB, soweit sie diese Ausschreibung betreffen, und das Leistungsverzeichnis zugrunde zu legen. Es gelten ATV DIN 18299 - Allgemeine Regelungen für Bauarbeiten aller Art. Ergänzend zur ATV DIN 18299 gilt: Wasser und Energie für die Reinigungsarbeiten werden durch den AG an den vorhandenen Anschlussstellen unentgeltlich zur Verfügung gestellt. Der AN hat bei der Auswahl und der Verwendung der Desinfektions-, Reinigungs- und Pflegemittel die geltenden behördlichen Vorschriften und Verordnungen sowie die Pflegeanweisungen für die zu behandelnden Flächen zu beachten. Entsorgung aller Reinigungsabwässer erfolgt durch den AN und nicht in den Objekten des AG. Reinigungs-, Pflege und Behandlungsmittel, für die Verarbeitungsvorschriften der Hersteller bestehen, sind nach diesen Vorschriften zu verarbeiten. Die Kontrolle der Reinigungsqualität sollte auf der Grundlage der DIN EN ISO 13549 Reinigungsleistungen- Grundanforderungen und Empfehlungen für Qualitätsmesssystem erfolgen. Neben den einschlägigen DIN- Normen und den Vorschriften sowie den besonderen Vertragsbedingungen gelten im Besonderen: Für die eingesetzten Produkte sind dem Auftraggeber die entsprechenden Sicherheits- datenblätter für gefährliche Stoffe und Zubereitungen gem. EG-Richtlinie 91/155 EWG vorzulegen. Die vom Auftragnehmer eingebrachten Desinfektionsmittel müssen in der jeweils gül- tigen Liste der Deutchen Gesellschaft für Hygiene eingetragen sein. Zu verwendende Reinigungsmittel müssen beim Umweltbundesamt registriert sein. Um eine Keimverschleppung bei den Reinigungsarbeiten über den Fußboden auszuschließen, wird die Reinigung aller Gegenstände über den Boden in drei Kategorien eingeteilt. Der Anbieter ist verpflichtet, für diese streng voneinander zu trennenden Bereiche verschiedenfarbige Eimer und dazu passende Reinigungstücher einzusetzen. Kategorie A (rot): WC-Becken, Urinale Kategorie B (gelb): Waschbecken, Dusch- und Bade- wannen sowie Wandfliesen Kategorie C (blau): sonstige Einrichtungsgegenstände Dem Reinigungsmittel ist ggf. Reinigungs- oder Desinfektionsmittel beizumischen, wobei die vorgeschriebene Konzentration einzuhalten ist. Das Wasser ist ausschließ-lich an den Eckventilen in der Küche zu entnehmen und das Schmutzwasser in den Räumlichkeiten des AN zu entsorgen. Qualitätsstandards: Die Maßnahmen werden unter Berücksichtigung der geltenden Hygienischen Grundsätze durchgeführt und nachbereitet. Der Auftragnehmer richtet sein Arbeitsfeld und seine -geräte den geltenden Grundsätzen entsprechend her. Die Durchführung der Maßnahmen erfolgt nach den geltenden fachlichen Grundsätzen. Das verwendete Wasser ist ausreichend sauber. Es werden saubere Reinigungsgeräte verwendet. Die Maßnahmen werden unter einhaltung ökonomischer und ökologischern Aspekte durchgeführt. Das Gebäude und die Einrichtungen werden durch die reinigungsarbeiten weder beschädigt noch zuerstört. Die Reinigungskräfte werden durch den Auftagnehmer den gesetzlichen Vorschriften entsprechend geschult und unterwiesen. In die Einzelpreise sind folgende Leistungen einzukalkulieren: Liefern und montieren sämtlicher Materialien einschließlich Zwischenlager auf der Baustelle sowie Schutz vor schädlichen Witterungseinflüssen Maßnahmen zur Einhaltung aller einschlägigen Vorschriften (DIN-Vorschriften) insbesondere der Unfallverhütungsvorschriften Schutz sämtlicher Bauteile vor Beschädigungen und Verschmutzung Beseitigung von Verunreinigungen und sofern erforderlich ordnungsgemäße Instandsetzung benutzter Flächen und Wege entsprechend deren ursprünglichen Zustandes Umgehende Entsorgung des Altmaterials Baustelleneinrichtung Bei den im LV angegebenen Mengeneinheiten handelt es sich um ungefähre Angaben. Erkennbare, gravierende Abweichungen sind vom Anbieter zu korrigieren und dem Auftraggeber mitzuteilen. Alle Erschwernisse sind in den Preis mit einzurechnen.
Note on B776: Ewald, Yvonne: Feinreinigung Wohnung incl. Balkon wie folgt: Die Oberflächen sind frei von haftenden Verschmutzungen, abgenutzten Pflegefilmen oder anderen Rückständen, die das Aussehen beienträchtigen schlierenfrei zu reingen. Es sind entsprechend der Oberfläche abgestimmten Pflegemittel zu verwenden. - Reinigung von textilen -( saugen) und CV- und Laminat/Parkett- Fußbodenbelägen (kehren und feucht wischen) incl. Sockelleisten - Reinigung von Türen, Türzargen und Türrahmen - Reinigung von Steckdosen und Schaltern und Kanälen - Reinigung von Heizkörper innen und außen - Reinigung von Fenster und Fensterbretter - Glasreinigung innen und außen - Reinigung von Sanitäranlagen, Duschverkleidungen und Armaturen - Reinigung von Fliesen incl. Fliesenfugen
Note on B787: Ewald, Yvonne: Zulage Intensivreinigung von extrem stark verschmutzten Wohnungen z.B. durch unsachgemäße und nicht vertragsgerechte Nutzung der Wohnung
Note on B797: Ewald, Yvonne: Intensivreinigung von stark vergilbten und verschmutzten Fliesenfugen wie folgt: - Fliesenfugen mit Zementschleierentferner (verdünnt entsprechend Herstellerangaben) einsprühen - mit Handbürste Fugen intensiv reinigen, Vorgang ggf. wiederholen bis zur vollständigen Reinigung der Fugen - mit klarem Wasser mindestens 2 x mit Schwammbrett oder ähnl. nachwaschen
Note on B799: Ewald, Yvonne: Altbeläge mit Maschine und Zusatzmittel reinigen, bis zur vollständigen Entfernung der Verschmutzungen, nachwaschen und nach entsprechender Trocknung Hartglanzversiegelung, ggf. mehrfach bis zum vollständigen Glanz Fabrikat: Dr. Schutz od. gleichwertig angebotenes Fabrikat:
Note on B809: Ewald, Yvonne: Altbeläge auf Treppenstufen mit Maschine und Zusatzmittel reinigen bis zur vollständigen Entfernung der Verschmutzungen, nachwaschen und nach entsprechender Trocknung Hartglanzversiegelung, ggf. mehrfach bis zum vollständigen Glanz Anzahl der Stufen: 5 Fabrikat: Dr. Schutz oder gleichw. angebotenes Fabrikat:
Note on B810: Ewald, Yvonne: Altbeläge auf Treppenpodest mit Maschine und Zusatzmittel reinigen bis zur vollständigen Entfernung der Verschmutzung, nachwaschen und nach entsprechender Trocknung Hartglanzversiegelung, ggf. mehrfach bis zum vollständigen Glanz Fabrikat: Dr. Schutz oder gleichw. angebotenes Fabrikat:
Note on B812: Ewald, Yvonne: Laminatboden incl. Leisten gründlich rückstandslos reinigen, nach Trocknung einpflegen mindestens 2x Fabrikat: Dr. Schutz od. gleichwertig angebotenes Fabrikat:
Note on B823: Ewald, Yvonne: Vor Beginn der Arbeiten ist an einer unauffälligen Stelle die Auslegware auf Farbechtheit und Materialbeständigkeit zu prüfen Reinigung Auslegware wie folgt: - Auslegware mit Bürstensauger gründlich absaugen - Laufstrecken und Flecken vorbehandeln - Auslegware mit Nassreiniger schampoonieren und nachwaschen - nach Austrocknung mit Bürstenstaubsauger absaugen - Auslegware imprägnieren Fabrikat: Dr. Schutz od. gleichwertig angebotenes Fabrikat:
Note on B839: Ewald, Yvonne: Auffinden von Undichtigkeiten/Leckagen an Rohrleitungen (Wasser- und Abwasserleitungen sowie innenliegende Dachentwässerung) mittels Verfahren und Gerätschaften wie - Druckprüfung - Infrarotmesstechnik/Thermografie - Horchgerät - Korrelationsmessverfahren - Endoskopie - Elektroimpulsverfahren - Rauchgasprobe - Gasprüfverfahren Pauschale für Leckortung, Dauer bis 3 Stunden, inkl. Berichterstattung
Note on B840: Ewald, Yvonne: Auffinden von Undichtigkeiten/Leckagen an Rohrleitungen (Wasser- und Abwasserleitungen sowie innenliegende Dachentwässerung) mittels Verfahren und Gerätschaften wie - Infrarotmesstechnik/Thermografie - Horchgerät - Endoskopie - Elektroimpulsverfahren - Rauchgasprobe - Gasprüfverfahren Pauschale für Leckortung, Dauer bis 3 Stunden, inkl. Berichterstattung
Note on B841: Ewald, Yvonne: Kosten für den Abbau, Transport sowie Aufbau von Wohnungsinstallationen (wie z. b. Heizkörper, etc. ) und Wohnungszubehör (z. B. Möbel) inkl. Transportkosten, inkl. Verpackungsmaterial, inkl. Ab- und Aufbauaufwand sowie Kleinmaterial Preis versteht sich pro lfm Möbel/Wohnungsinstallation
Note on B842: Ewald, Yvonne: Kosten für das schützende Abdecken von - Bauteilen (z.B Türen, Fenster, etc.) - Wohnungsinstallationen (z.B. Heizkörper, etc. ) - Wohnungszubehör (z. B. Einbauküchen, Möbel, etc.) - Fussboden incl. Verpackungsmaterial / Kleinmaterial
Note on B844: Ewald, Yvonne: Staubschutzwand, bestehend aus Holzunterkonstruktion und PE-Folie 0,2 mm stark Die Staubschutzwand ist raumhoch (bis max. 3,5 m) herzustellen und an allen angrenzenden Bauteilen staubdicht mit Industriekleber abzudichten. Die Wand ist während der Bauzeit vorzuhalten, wieder abzubauen und zu entsorgen
Note on B845: Ewald, Yvonne: Einbau und Vorhalten einer Folientür 1,0 x 2,0 m, mit Reißverschluss - zur Abschottung nicht betroffener Bereiche - nach Gegebenheit ist diese auszuwechseln und nach Beendigung der Baumaßnahmen zu entfernen und zu entsorgen
Note on B846: Ewald, Yvonne: Kosten für die Einlagerung von Wohnungsinstallationen (wie z. b. Heizkörper, etc. ) und Wohnungszubehör (z. B. Einbauküchen, etc.) inkl. Verpackungsmaterial, Kleinmaterial und Einlagerungskosten Einlagerung erfolgt sicher (vor Diebstahl und Vandalismus), trocken und frostsicher Einsehen des Lagergutes jederzeit (innerhalb der Geschäftszeiten) nach Abprache möglich
Note on B848: Ewald, Yvonne: Abpumpen von überschüssigem Wasser im Gebäude mit geeigentem technischen Gerät incl. Gerätevorhaltekosten, Verbrauchsenergie, etc.
Note on B849: Ewald, Yvonne: Entsorgung schadstoffbelasteter Flüssigkeiten
Note on B850: Ewald, Yvonne: Absaugen von überschüssigem Wasser in den betroffenen Räumen mit geeignetem technischen Gerät, inkl. Gerätevorhaltekosten sowie Verbrauchsenergie
Note on B851: Ewald, Yvonne: Gestellung schallgedämmter Seitenkanalverdichter SKV 150 (bis zu 150m³/h) Inkl. Auf- und Abbau
Note on B852: Ewald, Yvonne: Trocknung der Raumluft mit Kondenstrockner inkl. Feuchtigkeitsmessung inkl. Erfassung der Betriebsstunden und verbrauchter kWh inkl. Auf-/Abbau, Anlieferung + Rücktransport inkl. Techniker-Stunden inkl. Einweisung der Hausmeister (Behälterleerung) Messung Bauwerksfeuchte (Luft/Estrich/Boden, etc.) - Auswertung und Dokumentation, Übermittlung der Daten im Format Excel bzw. pdf - grafische Darstellung der Feuchteentwicklung - Fotografische Dokumentation
Note on B854: Ewald, Yvonne: Trocknung von Bauteilen mit Infrarottrockner inkl. Feuchtigkeitsmessung inkl. Erfassung der Betriebsstunden und verbrauchter kWh inkl. Auf-/Abbau, Anlieferung + Rücktransport inkl. Techniker-Stunden inkl. Einweisung der Hausmeister (Behälterleerung) Messung Bauwerksfeuchte (Luft/Estrich/Boden, etc.) - Auswertung und Dokumentation, Übermittlung der Daten im Format Excel bzw. pdf - grafische Darstellung der Feuchteentwicklung - Fotografische Dokumentation
Note on B856: Ewald, Yvonne: Trocknung von Bauteilen mittels Kondensationsverfahren inkl. Feuchtigkeitsmessung inkl. Erfassung der Betriebsstunden und verbrauchter kWh inkl. Auf-/Abbau, Anlieferung + Rücktransport inkl. Techniker-Stunden inkl. Einweisung der Hausmeister (Behälterleerung) Messung Bauwerksfeuchte (Luft/Estrich/Boden, Holzbalkendecke, etc.) - Auswertung und Dokumentation, Übermittlung der Daten im Format Excel bzw. pdf - grafische Darstellung der Feuchteentwicklung - Fotografische Dokumentation
Note on B858: Ewald, Yvonne: Austrocknung eines Versorgungs- und Installationsschachtes inkl. Auf- und Abbau sowie Vorhaltung und Laufzeit der Trocknungsgeräte, Feuchtigkeitsmessungen, Erstellung der Messsprotokolle, Abrechnung als Pauschalpreis nach Stück und Wohnungseinheit
Note on B860: Ewald, Yvonne: Installation/Rückbau Baustromanschluß Baustromanschluss herstellen, nach Fertigstellung des Bauwerks abbauen Die behördlichen Anträge für die Errichtung und Beseitigung der Anlage sind ohne Mitwirkung des AG zu stellen. Die anfallenden Gebühren inkl. die des Verbrauches sind vom AG zu tragen. Ausführung wie folgt: Zählereinrichtung, Anschlusskabel, Verteilereinrichtung mit Schloss
Note on B861: Ewald, Yvonne: Installation/Rückbau Baustromanschluß Ausführung Leistungen wie vor
Note on B862: Ewald, Yvonne: Bauwasseranschluss herstellen, vorhalten, nach Fertigstellung des Bauwerks abbauen Die behördlichen Anträge für die Errichtung und Beseitigung der Anlage sind ohne Mitwirkung des AG zu stellen. Die anfallenden Gebühren inkl. die des Verbrauches sind durch den AG zu tragen Ausführung wie folgt: Wasseruhr
Note on B864: Ewald, Yvonne: Bautoilette Fabrikat DIXIE Standard od. vergleichbares Fabrikat liefern, für die Bauzeit vorhalten und abtransportieren Folgende Leistungen sind im Angebotspreis enthalten: An- und Abtransport, Unterhaltreinigung, wöchentliche Hochdruckreinigung und ordnungsgemäße Beseitigung der Abwässer in den Kläranklagen, wöchentliche Bestückung mit zwei Rollen Toilettenpapier, Endreinigung
Note on B865: Ewald, Yvonne: Bautoilette Fabrikat DIXIE Standard od. vergleichbares Fabrikat vorhalten
Note on B867: Moritz, Sybille: - Sicherung der Schadenstelle gegen Zutritt Unbefugter - Statische Sicherung der Bausubstanz - Abschottungsmaßnahmen - Maßnahmen zur Verhinderung einer Umweltgefährdung - Sicherungs von Einrichtungsgegenständen und Waren (Erstattung Materialkosten auf Nachweis)
Note on B868: Moritz, Sybille: Einholen von Genehmigungen / Erlaubnis für: - Nutzung von öffentlichen Flächen (z.B.Containerstellfläche) - Einrichtung Halteverbotzone
Note on B869: Moritz, Sybille: Kosten für das Einrichten von Parkverbotzonen je 20 m in öffentlichen Bereichen
Note on B870: Moritz, Sybille: Kosten für das Einrichten von Parkverbotzonen je 20 m in privaten Bereichen
Note on B871: Moritz, Sybille: Beseitigung und Beräumung von Brandschutt (GB 0 und GB 1) bzw. von groben Verschmutzungen. Den anfallenden Schutt in Gewebesäcke verpacken und über max. 4 Geschosse aus dem Gebäude zum Container transportieren. die Entsorgung des Materials erfolgt auf Nachweis
Note on B872: Moritz, Sybille: Zulage für vorgenannte Position Preis pro weiterer Etage und m³
Note on B873: Moritz, Sybille: Erschwerniszulage für Maskentätigkeit (Vorgabe TRGS 5249)
Note on B874: Moritz, Sybille: Bautür inkl. Überwurf, Drückergarnitur und Schloss liefern, einbauen und für die Dauer der angebotenen Sanierung vorhalten
Note on B875: Moritz, Sybille: Schutzvorrichtung als Witterungsschutz, an Fenster- und Bauwerksöffnungen anbringen, für die Dauer der Sanierung vorhalten und entfernen; Ausführung: Lattenrahmen, Bespannung mit Folie
Note on B876: Moritz, Sybille: Schutzvorrichtung als Witterungsschutz, an Fenster- und Bauwerksöffnungen anbringen, für die Dauer der Sanierung vorhalten und entfernen; Ausführung: Spanplatte
Note on B877: Moritz, Sybille: Fußböden schützen durch loses Abdecken mit PE-Folie, 0,2 mm stark. Die PE-Folie ist nach Abschluss der Arbeiten zu entfernen und zu entsorgen
Note on B878: Moritz, Sybille: Fußböden schützen durch die Verwendung von Malerabdeckvlies mit Folienrückseite (rutschfest). Das Vlies wird mit Gewebeband gegen Verrutschen gesichert. Nach Abschluss der Arbeiten ist dieses zu entfernen.
Note on B879: Moritz, Sybille: Fußböden schützen durch das Einbringen einer Lage Hartfaserplatten, 3,2 mm stark, als Schutzlage für vorhandene Bodenbeläge gegen mechanische Beschädigungen. Die Platten werden gegen verrutschen mit Gewebeklebeband gesichert. Die Hartfaserplatten sind nach Abschluss der Arbeiten zu entfernen.
Note on B880: Moritz, Sybille: Treppen, gerade od. gewendelt, (Geschosshöhe bis h=3,00 m, 15-17 Steigung, Laufbreite bis 1,10 m), schützen durch das Abdecken mit PR-Folie 0,4 mm dick und daraufliegender Hartfaserplatte. Die Platten sind entsprechend der Stufengröße zuzuschneiden, gegen Abrutschen zu sichern und nach Abschluss der Arbeiten zu entfernen.
Note on B881: Moritz, Sybille: Treppen, gerade od. gewendelt, (Geschosshöhe bis h=3,00 m, 15-17 Steigung, Laufbreite bis 1,10 m), schützen durch das Abdecken mit Malerabdeckvlies, mit Klebeband fixieren und nach Abschluss der Arbeiten wieder entfernen.
Note on B882: Moritz, Sybille: Kosten für Entsorgung des Brandschutt (Baumischabfälle, Bauschutt, Sperrmüll, Sondermüll) --> bis Z1.1 Container anliefern, vorhalten, abfahren einschl. Deponiegebühren
Note on B883: Moritz, Sybille: Kosten für Entsorgung des Brandschutt (Baumischabfälle, Bauschutt, Sperrmüll, Sondermüll) --> größer Z1.1 Container anliefern, vorhalten, abfahren einschl. Deponiegebühren
Note on B884: Moritz, Sybille: Kosten für den Abbau, Transport sowie Aufbau von Wohnungsinstallationen (wie z. b. Heizkörper, etc. ) und Wohnungszubehör (z. B. Möbel) inkl. Transportkosten, inkl. Verpackungsmaterial, inkl. Ab- und Aufbauaufwand sowie Kleinmaterial Preis versteht sich pro lfm Möbel/Wohnungsinstallation
Note on B885: Moritz, Sybille: Kosten für das schützende Abdecken von - Bauteilen (z.B Türen, Fenster, etc.) - Wohnungsinstallationen (z.B. Heizkörper, etc. ) - Wohnungszubehör (z. B. Einbauküchen, Möbel, etc.) - Fussboden inkl. Verpackungsmaterial / Kleinmaterial
Note on B886: Moritz, Sybille: Ausführung Leistungen wie vor
Note on B887: Moritz, Sybille: Kosten für die Einlagerung von Wohnungsinstallationen (wie z. b. Heizkörper, etc. ) und Wohnungszubehör (z. B. Einbauküchen, etc.) inkl. Verpackungsmaterial, Kleinmaterial und Einlagerungskosten Einlagerung erfolgt sicher (vor Diebstahl und Vandalismus), trocken und frostsicher Einsehen des Lagergutes jederzeit (innerhalb der Geschäftszeiten) nach Absprache möglich
Note on B888: Moritz, Sybille: Ausführung Leistungen wie vor
Note on B889: Moritz, Sybille: Staubschutzwand, bestehend aus Holzunterkonstruktion und PE-Folie 0,2 mm stark Die Staubschutzwand ist raumhoch (bis max. 3,5 m) herzustellen und an allen angrenzenden Bauteilen staubdicht mit Industriekleber abzudichten. Die Wand ist während der Bauzeit vorzuhalten, wieder abzubauen und zu entsorgen
Note on B890: Moritz, Sybille: Einbau und Vorhalten einer Folientür 1,0 x 2,0 m, mit Reißverschluss - zur Abschottung nicht betroffener Bereiche - nach Gegebenheit ist diese auszuwechseln und nach Beendigung der Baumaßnahmen zu entfernen und zu entsorgen
Note on B891: Moritz, Sybille: Abpumpen von überschüssigem Wasser im Gebäude mit geeignetem technischen Gerät inkl. Gerätevorhaltekosten, Verbrauchsenergie, etc.
Note on B892: Moritz, Sybille: Entsorgung schadstoffbelasteter Flüssigkeiten
Note on B893: Moritz, Sybille: Absaugen von überschüssigem Wasser in den betroffenen Räumen mit geeignetem technischen Gerät, inkl. Gerätevorhaltekosten sowie Verbrauchsenergie
Note on B894: Moritz, Sybille: Gestellung schallgedämmter Seitenkanalverdichter SKV 150 (bis zu 150m³/h) inkl. Auf- und Abbau
Note on B895: Moritz, Sybille: Trocknung der Raumluft mit Kondenstrockner inkl. Feuchtigkeitsmessung inkl. Erfassung der Betriebsstunden und verbrauchter kWh inkl. Auf-/Abbau, Anlieferung + Rücktransport inkl. Techniker-Stunden inkl. Einweisung der Hausmeister (Behälterleerung) Messung Bauwerksfeuchte (Luft/Estrich/Boden, etc.) - Auswertung und Dokumentation, Übermittlung der Daten im Format Excel bzw. pdf - grafische Darstellung der Feuchteentwicklung - Fotografische Dokumentation
Note on B896: Moritz, Sybille: Ausführung Leistungen wie vor
Note on B897: Moritz, Sybille: Trocknung von Bauteilen mit Infrarottrockner inkl. Feuchtigkeitsmessung inkl. Erfassung der Betriebsstunden und verbrauchter kWh inkl. Auf-/Abbau, Anlieferung + Rücktransport inkl. Techniker-Stunden inkl. Einweisung der Hausmeister (Behälterleerung) Messung Bauwerksfeuchte (Luft/Estrich/Boden, etc.) - Auswertung und Dokumentation, Übermittlung der Daten im Format Excel bzw. pdf - grafische Darstellung der Feuchteentwicklung - Fotografische Dokumentation
Note on B898: Moritz, Sybille: Ausführung Leistungen wie vor
Note on B899: Moritz, Sybille: Trocknung von Bauteilen mittels Kondensationsverfahren inkl. Feuchtigkeitsmessung inkl. Erfassung der Betriebsstunden und verbrauchter kWh inkl. Auf-/Abbau, Anlieferung + Rücktransport inkl. Techniker-Stunden inkl. Einweisung der Hausmeister (Behälterleerung) Messung Bauwerksfeuchte (Luft/Estrich/Boden, etc.) - Auswertung und Dokumentation, Übermittlung der Daten im Format Excel bzw. pdf - grafische Darstellung der Feuchteentwicklung - Fotografische Dokumentation
Note on B900: Moritz, Sybille: Ausführung Leistungen wie vor
Note on B901: Moritz, Sybille: Austrocknung eines Versorgungs- und Installationsschachtes inkl. Auf- und Abbau sowie Vorhaltung und Laufzeit der Trocknungsgeräte, Feuchtigkeitsmessungen, Erstellung der Messsprotokolle, Abrechnung als Pauschalpreis nach Stück und Wohnungseinheit
Note on B902: Moritz, Sybille: Einsatz eines Notstromaggregates (bis 5200 W) zur Sicherstellung der vorrübergehenden Stromversorgung Abrechnung Aufwand zum Nachweis Verbrauchsmaterial bauseits
Note on B903: Moritz, Sybille: Kosten für Installation/Rückbau von Bau-/Notstrom je Wohnung Installation erfolgt über seperaten Zähler/Unterzähler
Note on B904: Moritz, Sybille: Baustromanschluss herstellen, nach Fertigstellung des Bauwerks abbauen Die behördlichen Anträge für die Errichtung und Beseitigung der Anlage sind ohne Mitwirkung des AG zu stellen. Die anfallenden Gebühren inkl. die des Verbrauches sind vom AG zu tragen. Ausführung wie folgt: Zählereinrichtung, Anschlusskabel, Verteilereinrichtung mit Schloss
Note on B905: Moritz, Sybille: Ausführung Leistungen wie vor
Note on B906: Moritz, Sybille: Bauwasseranschluss herstellen, vorhalten, nach Fertigstellung des Bauwerks abbauen Die behördlichen Anträge für die Errichtung und Beseitigung der Anlage sind ohne Mitwirkung des AG zu stellen. Die anfallenden Gebühren inkl. die des Verbrauches sind durch den AG zu tragen Ausführung wie folgt: Wasseruhr
Note on B907: Moritz, Sybille: Ausführung Leistungen wie vor
Note on B908: Moritz, Sybille: Bautoilette Fabrikat DIXIE Standard od. vergleichbares Fabrikat liefern, für die Bauzeit vorhalten und abtransportieren Folgende Leistungen sind im Angebotspreis enthalten: An- und Abtransport, Unterhaltreinigung, wöchentliche Hochdruckreinigung und ordnungsgemäße Beseitigung der Abwässer in den Kläranklagen, wöchentliche Bestückung mit zwei Rollen Toilettenpapier, Endreinigung
Note on B909: Moritz, Sybille: Bautoilette Fabrikat DIXIE Standard od. vergleichbares Fabrikat vorhalten
Note on B910: Moritz, Sybille: einzukalkulieren sind: Raumhöhe im Mittel bis 2,70 Meter und Dachschrägen bis 30 % der Wandflächen. Beseitigung rußbelasteter und geschädigter Wand-/Boden-/Deckenoberfläche mittels geeigenter und zugelassener Reinigungstechnik, inkl. Entsorgungskosten (Maler- und Tapezierarbeiten separat)
Note on B911: Moritz, Sybille: Ausführung Leistungen wie vor
Note on B912: Moritz, Sybille: Ausführung Leistungen wie vor
Note on B913: Moritz, Sybille: Ausführung Leistungen wie vor
Note on B914: Moritz, Sybille: Ausführung Leistungen wie vor
Note on B915: Moritz, Sybille: Ausführung Leistungen wie vor
Note on B916: Moritz, Sybille: Ausführung Leistungen wie vor
Note on B917: Moritz, Sybille: Ausführung Leistungen wie vor
Note on B918: Moritz, Sybille: Ausführung Leistungen wie vor
Note on B919: Moritz, Sybille: Ausführung Leistungen wie vor
Note on B920: Moritz, Sybille: einzukalkulieren sind: Raumhöhe im Mittel bis 2,70 Meter und Dachschrägen bis 30 % der Wandflächen. Beseitigung rußbelasteter und geschädigter Wand-/Boden-/Deckenoberfläche mittels geeigenter und zugelassener Reinigungstechnik, inkl. Entsorgungskosten (Maler- und Tapezierarbeiten separat)
Note on B921: Moritz, Sybille: Ausführung Leistungen wie vor
Note on B922: Moritz, Sybille: Ausführung Leistungen wie vor
Note on B923: Moritz, Sybille: Ausführung Leistungen wie vor
Note on B924: Moritz, Sybille: Ausführung Leistungen wie vor
Note on B925: Moritz, Sybille: Ausführung Leistungen wie vor
Note on B926: Moritz, Sybille: Ausführung Leistungen wie vor
Note on B927: Moritz, Sybille: Ausführung Leistungen wie vor
Note on B928: Moritz, Sybille: Ausführung Leistungen wie vor
Note on B929: Moritz, Sybille: Ausführung Leistungen wie vor
Note on B930: Moritz, Sybille: Geruchsneutralisation pro Raum mittels Ozonbehandlung inkl. Hinweis + Beschilderung der Schutzmaßnahmen, Preis gilt pro Tag und Gerät
Note on B931: Moritz, Sybille: Geruchsneutralisation pro Raum mittels Ozonbehandlung inkl. Hinweis + Beschilderung der Schutzmaßnahmen, Preis gilt pro Woche und Gerät
Note on B933: Moritz, Sybille: Defekte Dachabdeckung (Ziegel, Lattung, Unterbau etc.) inklusive aller Einbauteile wie Dachfenster, Entlüftung, etc. abbrechen und in Container verbringen
Note on B934: Moritz, Sybille: Defekte Dachabdeckung (Bitum, Dachpappe, Unterbau etc.) inklusive aller Einbauteile wie Dachfenster, Entlüftung, etc. abbrechen und in Container verbringen
Note on B935: Moritz, Sybille: Schornsteinmauerwerk ein- bis zweizügig, einschl. Putz, abbrechen und in Container verbringen
Note on B936: Moritz, Sybille: Traufblech, Dachrinne, Schneefanggitter, Kehlbleche, u. ä., aufnehmen, abtransportieren und entsorgen
Note on B937: Moritz, Sybille: Schwere Schüttung, bis 12 cm, bestehend aus Lehm, Schlacke o.ä., einschl. Fehlboden, demontieren und in Container verbringen
Note on B938: Moritz, Sybille: Leichte Schüttung, bis 12 cm, bestehend aus Perlite, Blähton, Mineralfaserplatten o.ä., ausbauen und in Container verbringen
Note on B939: Moritz, Sybille: Wärmedämm-Verbundsystem der Außenfassade, Dämmung Polystyrol oder Mineralwolle, Kleinflächen bis 20 m², abbrechen, aufnehmen und in Container verbringen
Note on B940: Moritz, Sybille: Fensterelement, einschließlich Blendrahmen, demontieren und in Container verbringen
Note on B941: Moritz, Sybille: Fensterelement, einschließlich Blendrahmen, demontieren und in Container verbringen
Note on B942: Moritz, Sybille: Deckenputz in allen Ausführungen aufnehmen und in Container verbringen
Note on B943: Moritz, Sybille: Gipskartondecke, 1-2 lagig, einschl. Unterkonstruktion und Befestigungsmittel, ausbauen und in Container verbringen
Note on B944: Moritz, Sybille: Stakungsbretter mit daraufliegender Lehmschüttung über Kopf demontieren und als Schutt zum Container transportieren
Note on B945: Moritz, Sybille: schadhafte Mineralfaserdämmung (alle Stärken) in Trockenbauwänden aufnehmen und zum Container verbringen
Note on B946: Moritz, Sybille: schadhafte Mineralfaserdämmung Dachgeschoss (Dachböden, Dachgeschossebene, Sparrendämmung), im Mittel 180 mm,, ohne Spanplatte, aufnehmen und zum Container verbringen
Note on B947: Moritz, Sybille: Leichtbauplatten (HWL) inkl. Befestigung demontieren und zum Container verbringen
Note on B948: Moritz, Sybille: Rohrisolierungen (alle Stärken) entfernen und in Container verebringenen, einschließlich aller notwendiger Nebenarbeiten
Note on B949: Moritz, Sybille: Tapete an Wandflächen (1-2lagig) anfeuchten, lösen und zum Container transportieren
Note on B950: Moritz, Sybille: Alte Anstriche (Kalk-, Leim-, Dispersionsanstriche) entfernen, lose Anstriche mechanisch entfernen und abwaschen
Note on B951: Moritz, Sybille: Wandputz und Sockelfliesen abstemmen, aufnehmen und in Container verbringen
Note on B952: Moritz, Sybille: Wandfliesen (unterste Reihe) inkl. Silikonfugen, im Dünnbett verlegt, incl. Silikonfugen, abstemmen und in Container verbringen
Note on B953: Moritz, Sybille: Gipskarton-Ständerwände, bis 10 cm Breite, einschl. Unterkonstruktion, Befestigungsmittel und innenliegender Dämmung, demontieren und in Container verbringen
Note on B954: Moritz, Sybille: Gipskarton-Ständerwände, bis 20 cm Breite, einschl. Unterkonstruktion, Befestigungsmittel und innenliegender Dämmung, demontieren und in Container verbringen
Note on B955: Moritz, Sybille: Gipskarton-Ständerwände einseitig öffnen und Schutt in Container verbringen, das Ständerwerk bleibt erhalten
Note on B956: Moritz, Sybille: Gipskarton-Ständerwände zweiseitig öffnen und Schutt in Container verbringen, das Ständerwerk bleibt erhalten
Note on B957: Moritz, Sybille: Gipskartonvorwände, einschl. Unterkonstruktion und Befestigungsmittel, aufnehmen und in Container verbringen
Note on B958: Moritz, Sybille: Gittertrennwände, Leichtbauelemente, Holzverschläge in allen Ausführungen, demontieren und zum Container transportieren
Note on B959: Moritz, Sybille: Wand- und Bodenfliesen, im Mörtelbett /od. Dünnbett verlegt, abstemmen, aufnehmen und in Container verbringen
Note on B960: Moritz, Sybille: Schwimmender Estrich, einschließlich Dämm- und Folientrennschicht, od. Verbundestrich, Fußbodenaufbaustärke max. 80 mm, demontieren bzw. abstemmen und in Container verbringen
Note on B961: Moritz, Sybille: Gussasphaltestrich, einschl. Dämmung und Trennlage, Fußbodenaufbaustärke bis 50 mm , abstemmen und in Container verbringen
Note on B962: Moritz, Sybille: Trockenestrich, einschl. Dämmschicht, demontieren und in Container verbringen
Note on B963: Moritz, Sybille: Bodenbelag /Teppich, PVC aufnehmen und in Container verbringen.
Note on B964: Moritz, Sybille: Nach Entfernung des Bodenbelages den Untergrund von Gummirückständen, Kleberesten udn Ausgleichsmasse befreien
Note on B965: Moritz, Sybille: Parkettboden auf Esrtrich verklebt und und Massivparkett demontieren und in Container verbringen
Note on B966: Moritz, Sybille: Dielung, Sockelleisten, Schüttung, Fehlboden und Unterdecke, einschl. Deckenputz, ausbauen und in Container verbringen. Die Deckenbalken sind zu erhalten
Note on B967: Moritz, Sybille: Demontage von Laminatboden, schwimmend verlegt inkl. der vorhandenen Trennlage und Sockelleisten, und in Container verbringen
Note on B968: Moritz, Sybille: Dielung, im Mitel 28 mm, inkl. Sockelleisten demontieren und in Container verbringen
Note on B969: Moritz, Sybille: Demontage Unterboden, Spanplatten verschraubt bis d=25 mm (Fermazellplatten) und zum Container verbringen
Note on B970: Moritz, Sybille: Bodenbelag verklebt (Teppich, PVC) auf Tritt- und Setzstufen, aufnehmen und in Container verbringen der Untergrund ist von Gummirückständen und Kleberesten zu befreien Preis pro Stufe
Note on B971: Moritz, Sybille: Treppenstufen, Trittstufen aus Holz, demontieren und in Container verbringen
Note on B972: Moritz, Sybille: Rolladen einschl. Rolladenkasten (alle Größen) demontieren und in Container verbringen
Note on B973: Moritz, Sybille: Fensterbänke, innen, alle Größen, demontieren und in Container verbringen
Note on B974: Moritz, Sybille: Fensterbänke, außen, alle Größen, demontieren und in Container verbringen
Note on B975: Moritz, Sybille: Türfutter (auch Blendrahmen) einschl. Türblatt, bis 2,50 m², demontieren und zum Container verbringen
Note on B976: Moritz, Sybille: Türfutter (auch Blendrahmen) einschl. Türblatt, bis 5 m², demontieren und zum Container verbringen
Note on B977: Moritz, Sybille: Stahltüren bis 2,50 m², einschl. Zarge, ausstemmen, abtransportieren und in Container transportieren
Note on B978: Moritz, Sybille: Stahltüren bis 5 m², einschl. Zarge, ausstemmen, abtransportieren und in Container transportieren
Note on B979: Moritz, Sybille: Garagentor Standard, Schwingtor/Kipptor, aller Größen, demontieren und in Container verbringen
Note on B980: Moritz, Sybille: Öfen aller Ausführungen (z. B. Beistellöfen, transportable Öfen) inkl. Rohre demontieren, aufnehmen und in Container verbringen
Note on B981: Moritz, Sybille: Plattenheizkörper demontieren und in Container verbringen
Note on B982: Moritz, Sybille: Rippenheizkörper demontieren und in Container verbringen
Note on B983: Moritz, Sybille: Sanitäranlagen (z. B. Waschtisch, WC) inkl. Armaturen und Anschlüssen demontieren und in Container verbringen
Note on B984: Moritz, Sybille: Wannen / Duschanlagen, inkl. Armaturen und Anschlüssen, demontieren und in Container verbringen
Note on B985: Moritz, Sybille: Rohrleitungen, DN 50 bis 100, in allen Ausführungen und inkl. Dämmmaterial, demontieren und in Container verbringen
Note on B986: Moritz, Sybille: Schalt-/Verteilerschrank demontieren, Kabel und Leitungen abklemmen, in Container verbringen
Note on B987: Moritz, Sybille: Demontage aller Elektroinstallationen (Schalter, Anschlussdosen, Einbauleuchten), Kabel abklemmen und in Container verbringen
Note on B988: Moritz, Sybille: Demontage aller Elektroinstallationen (Schalter, Anschlussdosen, Einbauleuchten), Kabel abklemmen und in Container verbringen
Note on B989: Moritz, Sybille: Demontage aller Elektroinstallationen (Schalter, Anschlussdosen, Einbauleuchten), Kabel abklemmen und in Container verbringen
Note on B990: Moritz, Sybille: Demontage aller Elektroinstallationen (Schalter, Anschlussdosen, Einbauleuchten), Kabel abklemmen und in Container verbringen
Note on B991: Moritz, Sybille: Demontage Elektroinstallationen Kinder- /Arbeitszimmer Demontage aller Elektroinstallationen (Schalter, Anschlussdosen, Einbauleuchten), Kabel abklemmen und in Container verbringen
Note on B993: Moritz, Sybille: Estrich - Schnellzement in Dicken bis 40 mm auf vorhandene Konstruktion aus Beton aufbringen als Verbundestrich oder mit Trennlage, inkl. Randdämmstreifen
Note on B994: Moritz, Sybille: Zement-Estrich auf vorhandener Konstruktion aus Beton aufbringen als schwimmender Estrich mit Wärmedämmung einschl. aller Wandanschlüsse, inkl. Randdämmstreifen Estrichstärke bis 40 mm, Dämmstärke, Polystyrol/Mineralfaser bis 40 mm
Note on B995: Moritz, Sybille: Zement-Estrich auf vorhandener Konstruktion aus Beton aufbringen als schwimmender Estrich mit Trittschalldämmung einschl. aller Wandanschlüsse, inkl. Randtdämmstreifen Estrichstärke bis 50 mm, Dämmstärke, Polystyrol/Mineralfaser bis 25 mm als Trittschalldämmung
Note on B996: Moritz, Sybille: Mehr-oder Minderstärken Differenzpreis des Zement-Estrichs je 5mm
Note on B997: Moritz, Sybille: Mehr-oder Minderstärken Dfferenzpreis der Dämmlage je 10 mm
Note on B998: Moritz, Sybille: Zulage zu vg. Zement-Estrich für das Beimischen eines Abbindebeschleunigers
Note on B999: Moritz, Sybille: Wandtrockenputz aus Gipskarton- bzw. Gipsfaserplatte, einlagig, liefern und mit Ansetzbinder aufbringen, einschl. Untergrundvorbehandlung, Verspachtelung von Fugen und Anschluss an angrenzende Bauteile
Note on B1000: Moritz, Sybille: Wandbekleidung mit Metall- oder Holzunterkonstruktion und Gipskarton- bzw. Gipsfaserbeplankung, einseitig - einlagig - 1 x 12,5 mm beplankt, liefern und einbauen, einschl. Anschluss an angrenzende Bauteile Verspachtelung von Fugen und Schraubenköpfen
Note on B1001: Moritz, Sybille: Wandbekleidung mit Metall- oder Holzunterkonstruktion und Gipskarton- bzw. Gipsfaserbeplankung, einseitig - doppelt - 2 x 12,5 mm beplankt, liefern und einbauen, einschl. Anschluss an angrenzende Bauteile, Verspachtelung von Fugen und Schraubenköpfen
Note on B1002: Moritz, Sybille: Vorsatzschale mit Metallunterkonstruktion und Gipskarton- bzw. Gipsfaserbeplankung, einlagig 12,5 mm, sowie einer Dämmung aus Mineralwolle, liefern und einbauen, einschl. Anschluss an angrenzende Bauteile Verspachtelung von Fugen und Schraubenköpfen
Note on B1003: Moritz, Sybille: Ständerwand, Knauf W635 o. glw., F90, RwR 52dB, h ca. 4,10 m, Abwicklung ca. 1,00 m, Metallunterkonstruktion CW/UW 100, Doppelprofil, Mineralwolle bis zu 2x100mm, 1 x 12,5 mm GKF eingestellt, 2 x 12,5 mm Knauf Diamant Bekleidung, incl. Spachtelung Q2, Wand- und Deckenanschlüsse
Note on B1004: Moritz, Sybille: Wandfläche - Metallunterkonstruktion, Herstellen einer Türöffnung (angenommene Raumhöhe 3,0 m), bestehend aus UA-Profilen mit Türsturz und Anschlusswinkeln
Note on B1005: Moritz, Sybille: Ständerwände, d bis 10,0 cm, bestehend aus einer Metallunterkonstruktion, innenliegender Mineralwolldämmung und beidseitig einlagiger 1 x 12,5 mm Beplankung mit Gipskarton- bzw. Gipsfaserplatten, liefern und einbauen, einschl. Verspachteln von Fugen und Schrauben
Note on B1006: Moritz, Sybille: Ständerwände, d bis 15,0 cm, bestehend aus einer Metallunterkonstruktion, innenliegender Mineralwolldämmung und beidseitig 2 x 12,5 mm Beplankung mit Gipskarton- bzw. Gipsfaserplatten, liefern und einbauen, einschl. Verspachteln von Fugen und Schrauben
Note on B1007: Moritz, Sybille: Ständerwände, d bis 12,5 cm, bestehend aus einer Metallunterkonstruktion, innenliegender Mineralwolldämmung und beidseitig 2 x 12,5 mm Beplankung mit Gipskarton- bzw. Gipsfaserplatten, liefern und einbauen, einschl. Verspachteln von Fugen und Schrauben
Note on B1008: Moritz, Sybille: Doppelständerwände, Wanddicke = 205 mm, bestehend aus einer Metallunterkonstruktion CW 75, innenliegender Steinwolldämmung und beidseitig 2 x 12,5 mm Beplankung mit Hartgipsplatten Diamant, liefern und einbauen, einschl. Verspachteln von Fugen und Schrauben - inkl. ziehen von Acrylfugen
Note on B1009: Moritz, Sybille: bei vorhandener Unterkonstruktion im Wandbereich Mineralwolldämmung WLG 040, 60 mm, liefern und einlegen
Note on B1010: Moritz, Sybille: bei vorhandener Unterkonstruktion im Wandbereich Mineralwolldämmung WLG 040, 80 mm, liefern und einlegen
Note on B1011: Moritz, Sybille: bei vorhandener Unterkonstruktion im Wandbereich Mineralwolldämmung WLG 040, 100 mm, liefern und einlegen
Note on B1012: Moritz, Sybille: Deckenbekleidung, bestehend aus Metall- oder Holzunterkonstruktion und Gipskarton- bzw. Gipsfaserbeplankung, einlagig, liefern und einbauen, Verspachtelung von Fugen und Schraubenkopfen,
Note on B1013: Moritz, Sybille: Deckenbekleidung, abgehängt, bestehend aus Metallunterkonstruktion und Gipskarton- bzw. Gipsfaserbeplankung, einlagig sowie einer Dämmung aus Mineralwolle, liefern und einbauen,Verspachtelung von Fugen und Schraubenkopfen
Note on B1014: Moritz, Sybille: Deckenbekleidung Feuerschutzplanke GFK abgehängt, bestehend aus einer Metallunterkonstruktion und Gipskarton- bzw. Gipsfaserbeplankung, zweilagig, sowei mit einer Dämmung aus Mineralwolle, liefern und einbauen Verspachtelung von Fugen und Schraubenkopfen
Note on B1015: Moritz, Sybille: Mineralfaser-Rasterdecke mit Unterkonstruktion komplett liefern und montieren, einschl. Zuschnitt- und Anpassungsarbeiten
Note on B1016: Moritz, Sybille: Mineralfaser-Rasterdecke in vorhandene Unterkonstruktion komplett liefern und montieren, einschl. Zuschnitt- und Anpassungsarbeiten sowie Anpassung an andere Bauteile
Note on B1017: Moritz, Sybille: Revisionsöffnung in Montagewand herstellen, Revisionstür aus Stahlblech liefern und montieren, einschl. aller Nebenarbeiten und Zubehörteile, alle Größe bis 40 x 40 cm
Note on B1018: Moritz, Sybille: Kunststoff-Fensterelement, isolierverglast, unter Beachtung der gültigen Wärmeschutzverordnung, einflügelig, mit Drehkippbeschlägen, Elementgröße bis 1,25 m², liefern und einbauen
Note on B1019: Moritz, Sybille: Kunststoff-Fensterelement, isolierverglast, unter Beachtung der gültigen Wärmeschutzverordnung, einflügelig, mit Drehkippbeschlägen, Elementgröße 1,25 m² bis 2 m², liefern und einbauen
Note on B1020: Moritz, Sybille: Kunststoff-Fensterelement, isolierverglast, unter Beachtung der gültigen Wärmeschutzverordnung, zweiflügelig, mit Drehkippbeschlägen, Elementgröße bis 1,25 m², liefern und einbauen
Note on B1021: Moritz, Sybille: Kunststoff-Fensterelement, isolierverglast, unter Beachtung der gültigen Wärmeschutzverordnung, zweiflügelig, mit Drehkippbeschlägen, Elementgröße 1,25 m² bis 2 m², liefern und einbauen
Note on B1022: Moritz, Sybille: Kunststoff-Fensterelement bzw. Fenstertürelement, isolierverglast, unter Beachtung der gültigen Wärmeschutzverordnung, mit Drehkippbeschlägen, Elementgröße bis 2 m² bis 3 m², liefern und einbauen
Note on B1023: Moritz, Sybille: Zulage für Fensterelement Kunststoff mit Sprossen Kunststoff-Fensterelement, isolierverglast, unter Beachtung der gültigen Wärmeschutzverordnung, mit Sprossen, mit Drehkippbeschlägen
Note on B1024: Moritz, Sybille: Kunststoff-Rolladenelement, einschl. Führungsschienen, Gurtkasten und Gurt liefern und montieren
Note on B1025: Moritz, Sybille: Holz-Fensterelement, Holzart Meranti o. ä., isolierverglast, unter Beachtung der gültigen Wärmeschutzverordnung, einflügelig, mit Drehkippbeschlägen, einschl. Oberflächenbehandlung, Elementgröße bis 1,25 m², liefern und einbauen
Note on B1026: Moritz, Sybille: Holz-Fensterelement, Holzart Meranti o. ä., isolierverglast, unter Beachtung der gültigen Wärmeschutzverordnung, einflügelig, mit Drehkippbeschlägen,einschl. Oberflächenbehandlung, Elementgröße 1,25 m² bis 2 m², liefern und einbauen
Note on B1027: Moritz, Sybille: Holz-Fensterelement, Holzart Meranti o. ä., isolierverglast, unter Beachtung der gültigen Wärmeschutzverordnung, zweiflügelig, mit Drehkippbeschlägen, einschl. Oberflächenbehandlung, Elementgröße bis 1,25 m², liefern und einbauen
Note on B1028: Moritz, Sybille: Holz-Fensterelement, Holzart Meranti o. ä., isolierverglast, unter Beachtung der gültigen Wärmeschutzverordnung, zweiflügelig, mit Drehkippbeschlägen, einschl. Oberflächenbehandlung, Elementgröße 1,25 m² bis 2 m², liefern und einbauen
Note on B1029: Moritz, Sybille: Holz-Fensterelement bzw. Fenstertürelement, Holzart Meranti o. ä., isolierverglast, unter Beachtung der gültigen Wärmeschutzverordnung, mit Drehkippbeschlägen, einschl. Oberflächenbehandlung, Elementgröße 2 m² bis 3 m², liefern und einbauen
Note on B1030: Moritz, Sybille: Zulage für Holz-Fensterelement mit Sprossen, Holzart Meranti o.ä.,isolierverglast, unter Beachtung der gültigen Wärmeschutzverordnung, mit Sprossen, mit Drehkippbeschlägen, einschl. Oberflächenbehandlung
Note on B1031: Moritz, Sybille: Kellerverschläge als Holz-Lattenverschlag mit Holzpfosten und Riegelkonstruktion, Elementhöhe bis 2.500 mm komplett liefern und montieren
Note on B1032: Moritz, Sybille: Zulage zu v. g. Position für das Einbauen einer Lattentür Elementgröße bis 800 mm x 2.000 mm
Note on B1033: Moritz, Sybille: tragenden Holzbauteile / Balken bebeilen und mit Holzschutz sowie Geruchsbinder behandeln
Note on B1034: Moritz, Sybille: Stakung (Fehlboden) liefern und montieren, einschl. Unterkonstruktion - der Einbau erfolgt von oben
Note on B1035: Moritz, Sybille: Stakung (Fehlboden) liefern und montieren, einschl. Unterkonstruktion - der Einbau erfolgt unter erschwerten Bedingungen. Die Holzbalkendecke wird von unten geschlossen
Note on B1036: Moritz, Sybille: leichte Schüttung (Perlite, Blähton, Mineralfaserplatten oder glw.), d bis 10 cm, liefern und fachgerecht einbringen, einschl. Rieselschutz
Note on B1037: Moritz, Sybille: schwere Schüttung (Quarzsand oder gleichwertig.), d bis 10 cm, liefern und fachgerecht einbringen, einschl. Rieselschutz
Note on B1038: Moritz, Sybille: Deckenkonstruktion., schwere Schüttung (Gehwegplatten) liefern und über Kopf einbauen. Die Zwischenräume werden mit Mineralwolle gefüllt.
Note on B1039: Moritz, Sybille: Deckenschalung als Unterkonstruktion aus Rauspund 19 mm liefern und einbauen
Note on B1040: Moritz, Sybille: Spanplatten V100 als Fußbodenverlegeplatten (19mm- 22 mm) liefern und verlegen Untergrund vorbereiten, Wellpappe liefern und fachgerecht verlegen, Spanplatte V 100 (19 mm- 22mm) liefern und auf vorbereiteten Untergrund entsprechend den Verarbeitungsrichtlinien schwimmend verlegen, der Randdämmstreifen ist in der Kalkulation enthalten
Note on B1041: Moritz, Sybille: Dielenfußboden komplett fertig lackiert liefern und auf vorhandene Holzbalkendecke verdeckt schrauben inkl. allen notwendigen Nebenleistungen und Anschlussfugen. Sockelleisten passend zum verlegten Holzdielenboden h= 60 mm auf Gehrung zuschneiden und fachgerecht anbringen Holzart: Kiefer oder Fichte Stärke: bis 28 mm Breite: 13cm -19 cm
Note on B1042: Moritz, Sybille: Wandflächen Fugen reinigen und mit Fugenweiß nacharbeiten
Note on B1043: Moritz, Sybille: Fliesen auf Wand- und Bodenflächen, sowie Sockel, im Handwischverfahren (HWV) unter Zusatz von einem leicht alkalischen Reiniger neutralisierend reinigen
Note on B1044: Moritz, Sybille: Fenster (bis 2,5 m²) zweiseitig, inkl. Rahmen, Beschläge und Fensterbrett, mit Industriestaubsauger absaugen und im HWV unter Zusatz von einem leicht alkalischen Reiniger neutralisierend reinigen und Fensterfläche polieren
Note on B1045: Moritz, Sybille: Fenster (bis 5 m²) zweiseitig, inkl. Rahmen, Beschläge und Fensterbrett, mit Industriestaubsauger absaugen und im HWV unter Zusatz von einem leicht alkalischen Reiniger neutralisierend reinigen und Fensterfläche polieren
Note on B1046: Moritz, Sybille: Rolläden mit Industriestaubsauger absaugen und im HWV unter Zusatz von einem leicht alkalischen Reiniger neutralisierend reinigen
Note on B1047: Moritz, Sybille: Türen in allen Ausführungen (bis 2,5 m²) 2-seitig mit Industriestaubsauger absaugen und im HWV unter Zusatz von einem leicht alkalischen Reiniger neutralisierend reinigen
Note on B1048: Moritz, Sybille: Türen in allen Ausführungen (bis 5 m²) 2-seitig mit Industriestaubsauger absaugen und im HWV unter Zusatz von einem leicht alkalischen Reiniger neutralisierend reinigen
Note on B1049: Moritz, Sybille: Alle Elektroinstallationen (Schalter, Anschlussdosen, Einbauleuchten, etc.) mit Industriestaubsauger absaugen und im HWV unter Zusatz von einem leicht alkalischen Reiniger neutralisierend reinigen
Note on B1050: Moritz, Sybille: Alle Elektroinstallationen (Schalter, Anschlussdosen, Einbauleuchten), mit Industriestaubsauger absaugen und im HWV unter Zusatz von einem leicht alkalischen Reiniger neutralisierend reinigen
Note on B1051: Moritz, Sybille: Alle Elektroinstallationen (Schalter, Anschlussdosen, Einbauleuchten etc.) mit Industriestaubsauger absaugen und im HWV unter Zusatz von einem leicht alkalischen Reiniger neutralisierend reinigen
Note on B1052: Moritz, Sybille: Alle Elektroinstallationen (Schalter, Anschlussdosen, Einbauleuchten etc.) mit Industriestaubsauger absaugen und im HWV unter Zusatz von einem leicht alkalischen Reiniger neutralisierend reinigen
Note on B1053: Moritz, Sybille: Reinigung Elektroinstallationen in Kinder- /Arbeitszimmer Alle Elektroinstallationen (Schalter, Anschlussdosen, Einbauleuchten etc.) mit Industriestaubsauger absaugen und im HWV unter Zusatz von einem leicht alkalischen Reiniger neutralisierend reinigen
Note on B1054: Moritz, Sybille: Alle Einrichtungsgegenstände wie Gastherme, mit Industriestaubsauger absaugen und im HWV unter Zusatz von einem leicht alkalischen Reiniger neutralisierend reinigen
Note on B1055: Moritz, Sybille: Alle Einrichtungsgegenstände wie Boiler, Spülen u.ä., (nicht stromleitend) mit Industriestaubsauger absaugen und im HWV unter Zusatz von einem leicht alkalischen Reiniger neutralisierend reinigen
Note on B1056: Moritz, Sybille: Plattenheizkörper und entsprechende Rohrleitungen mit Industriestaubsauger absaugen und im HWV unter Zusatz von einem leicht alkalischen Reiniger neutralisierend reinigen der Preis versteht sich für alle Heizkörper und Rohrleitungen pro Raum
Note on B1057: Moritz, Sybille: Rippenheizkörper und entsprechende Rohrleitungen mit Industriestaubsauger absaugen und im HWV unter Zusatz von einem leicht alkalischen Reiniger neutralisierend reinigen der Preis versteht sich für alle Heizkörper und Rohrleitungen pro Raum
Note on B1058: Moritz, Sybille: Fenster mit selbstklebender Folie bzgl. notwendiger Sanierungsarbeiten schützen
Note on B1059: Moritz, Sybille: für Reinigungs- /Sanierungsarbeiten an der Fassade Gerüst stellen, vorhalten und abbauen mit einer Grundstandzeit von 4 Wochen
Note on B1060: Moritz, Sybille: für Reinigungs- /Sanierungsarbeiten an der Fassade Gerüst stellen, vorhalten und abbauen Kosten pro Verlängerungswoche
Note on B1061: Moritz, Sybille: Außenfassade mit Wasser und schwach alkalisch eingestelltem Netzmittel im HDR-Verfahren neutralisierend reinigen
Note on B1062: Moritz, Sybille: Regenfallrohre im HWV unter Zusatz von einem leicht alkalisch eingestellten Reiniger neutralisierend reinigen
Note on B1063: Moritz, Sybille: Balkonbrüstungsgitter im HWV unter Zusatz von einem leicht alkalisch eingestellten Reiniger neutralisierend reinigen
Note on B1064: Moritz, Sybille: Fassadenverkleidung im HWV unter Zusatz von einem leicht alkalisch eingestellten Reiniger neutralisierend reinigen
Note on B1065: Moritz, Sybille: Balkonbodenflächen mit einem leicht alkalischen Reiniger im HWV neutralisierend reinigen
Note on B1066: Moritz, Sybille: Kellerverschläge (Holz) beidseitig absaugen, thermisch beschädigtes Holz mit einer Drahtbürste bearbeiten und mit einem geruchsbindenen Mittel besprühen; Kellerfenster (inkl. Mäusegitter) sowie Kellertüren (zweiseitig) ; Kellerverschläge (Metall) beidseitig, und sämtliche Rohrleitungen, Abluftstutzen, Ventile, Absperrhähne - in verschiedensten Dimensionen - mit Industriestaubsauger absaugen und und im HWV neutralisierend reinigen Grobreinigung der Kellergänge
Note on B1067: Moritz, Sybille: Treppengeländer (in allen Ausführungen) mit Industriestaubsauger absaugen und im HWV unter Zusatz von einem leicht alkalischen Reiniger neutralisierend reinigen
Note on B1068: Moritz, Sybille: Treppenstufen und Podeste mit Industriestaubsauger absaugen und im HWV unter Zusatz von einem leicht alkalischen Reiniger neutralisierend reinigen
Note on B1070: Moritz, Sybille: Honorar für: - Schadenbegutachtung - Holzschutzbegutachtung - Begutachtung der Statik - Erstellung eines Maßnahmenplans
Note on B1080: Moritz, Sybille: Für die Koordinierung von Fremdgewerken (mindestens 3 Gewerke z.B. Sanitär, Elektroinstallation, Fliesenleger) Koordinierung Fee --> kommt nicht zur Anwendung, wenn der Auftragnehmer alle Gewerke bedient
Note on B1081: Moritz, Sybille: Für die Koordinierung von Femdgewerken in bewohnten WE Preis versteht sich pro Gesamtschaden / pro Gewerk
Note on B1091: Moritz, Sybille: gilt generell 1 x pro Schaden, pro Messfahrt sowie für jegliche Leerfahrten, weitere Fahrten können nur nach Notwendigkeit und in Abstimmung mit dem AG abgerechnet werden.